## h
zbming | var_code | var_dept | RECORD_TYPE | setformula
水厂小时供水量 | 05960 | 1003 | h | 100301_ + 100302_
水厂小时供水量 | 05960 | 00 | h | 1001_ + 1002_ + 1003_ + 1004_ + 1005_ + 1007_ + 1016_
水厂小时压力 | 06720 | 1003 | h | ( 100301_05960 * 100301_06720 + 100302_05960 * 100302_06720 )/( 100301_05960 + 100302_05960 )
水厂小时压力 | 06720 | 00 | h | ( 1001_05960 * 1001_06720 + 1002_05960 * 1002_06720 + 1003_05960 * 1003_06720 + 1004_05960 * 1004_06720 + 1005_05960 * 1005_06720 + 1007_05960 * 1007_06720 + 1016_05960 * 1016_06720 )/( 1001_05960 + 1002_05960 + 1003_05960 + 1004_05960 + 1005_05960 + 1007_05960 + 1016_05960 )

## d
zbming | var_code | var_dept | RECORD_TYPE | setformula
取水量 | 04281 | 1003 | d | 100301_ + 100302_
取水量 | 04281 | 1009 | d | 100901_
取水量 | 04281 | 00 | d | 1001_ + 1002_ + 1003_ + 1004_ + 1005_ + 1007_ + 1016_
表计量误差 | 29863 | 1001 | d | _04281 + _20640 - _30964 - _29860
表计量误差 | 29863 | 1002 | d | _04281 + _20640 - _30964 - _29860
表计量误差 | 29863 | 100301 | d | _04281 + _20640 - _30964 - _29860
表计量误差 | 29863 | 100302 | d | _04281 + _20640 - _30964 - _29860
表计量误差 | 29863 | 1003 | d | 100301_ + 100302_
表计量误差 | 29863 | 1004 | d | _04281 + _20640 - _30964 - _29860
表计量误差 | 29863 | 1005 | d | _04281 + _20640 - _30964 - _29860
表计量误差 | 29863 | 1007 | d | _04281 + _20640 - _30964 - _29860
表计量误差 | 29863 | 1016 | d | _04281 + _20640 - _30964 - _29860
表计量误差 | 29863 | 00 | d | 1001_ + 1002_ + 1003_ + 1004_ + 1005_ + 1007_ + 1016_
排泥水量 | 29860 | 1003 | d | 100301_ + 100302_
排泥水量 | 29860 | 00 | d | 1001_ + 1002_ + 1003_ + 1004_ + 1005_ + 1007_ + 1016_
回收水量 | 20640 | 1003 | d | 100301_ + 100302_
回收水量 | 20640 | 00 | d | 1001_ + 1002_ + 1003_ + 1004_ + 1005_ + 1007_ + 1016_
滤水量 | 30964 | 1001 | d | _00700 + _29861
滤水量 | 30964 | 1002 | d | _00700 + _29861
滤水量 | 30964 | 100301 | d | _00700 + _29861
滤水量 | 30964 | 100302 | d | _00700 + _29861
滤水量 | 30964 | 1003 | d | 100301_ + 100302_
滤水量 | 30964 | 1004 | d | _00700 + _29861
滤水量 | 30964 | 1005 | d | _00700 + _29861
滤水量 | 30964 | 1007 | d | _00700 + _29861
滤水量 | 30964 | 1016 | d | _00700 + _29861
滤水量 | 30964 | 00 | d | 1001_ + 1002_ + 1003_ + 1004_ + 1005_ + 1007_ + 1016_
清水池增减 | 29861 | 1003 | d | 100301_ + 100302_
清水池增减 | 29861 | 00 | d | 1001_ + 1002_ + 1003_ + 1004_ + 1005_ + 1007_ + 1016_
制水量 | 00700 | 1001 | d | _00718 + _29862
制水量 | 00700 | 1002 | d | _00718 + _29862
制水量 | 00700 | 100301 | d | _00718 + _29862
制水量 | 00700 | 100302 | d | _00718 + _29862
制水量 | 00700 | 1003 | d | 100301_ + 100302_
制水量 | 00700 | 1004 | d | _00718 + _29862
制水量 | 00700 | 1005 | d | _00718 + _29862
制水量 | 00700 | 1007 | d | _00718 + _29862
制水量 | 00700 | 1016 | d | _00718 + _29862
制水量 | 00700 | 00 | d | 1001_ + 1002_ + 1003_ + 1004_ + 1005_ + 1007_ + 1016_
洗池水量 | 29862 | 1003 | d | 100301_ + 100302_
洗池水量 | 29862 | 00 | d | 1001_ + 1002_ + 1003_ + 1004_ + 1005_ + 1007_ + 1016_
供水总量 | 00718 | 1001 | d | _00752 + _30985
供水总量 | 00718 | 1002 | d | _00752 + _30985
供水总量 | 00718 | 100301 | d | _00752 + _30985
供水总量 | 00718 | 100302 | d | _00752 + _30985
供水总量 | 00718 | 1003 | d | 100301_ + 100302_
供水总量 | 00718 | 1004 | d | _00752 + _30985
供水总量 | 00718 | 1005 | d | _00752 + _30985
供水总量 | 00718 | 1007 | d | _00752 + _30985
供水总量 | 00718 | 1016 | d | _00752 + _30985
供水总量 | 00718 | 00 | d | 1001_ + 1002_ + 1003_ + 1004_ + 1005_ + 1007_ + 1016_
供水量 | 00752 | 1003 | d | 100301_ + 100302_
供水量 | 00752 | 00 | d | 1001_ + 1002_ + 1003_ + 1004_ + 1005_ + 1007_ + 1016_
水厂自用水 | 30985 | 1001 | d | _04346 + _04347
水厂自用水 | 30985 | 1002 | d | _04346 + _04347
水厂自用水 | 30985 | 100301 | d | _04346 + _04347
水厂自用水 | 30985 | 100302 | d | _04346 + _04347
水厂自用水 | 30985 | 1003 | d | 100301_ + 100302_
水厂自用水 | 30985 | 1004 | d | _04346 + _04347
水厂自用水 | 30985 | 1005 | d | _04346 + _04347
水厂自用水 | 30985 | 1007 | d | _04346 + _04347
水厂自用水 | 30985 | 1016 | d | _04346 + _04347
水厂自用水 | 30985 | 00 | d | 1001_ + 1002_ + 1003_ + 1004_ + 1005_ + 1007_ + 1016_
已经表自用水 | 04346 | 1003 | d | 100301_ + 100302_
已经表自用水 | 04346 | 00 | d | 1001_ + 1002_ + 1003_ + 1004_ + 1005_ + 1007_ + 1016_
未经表自用水 | 04347 | 1003 | d | 100301_ + 100302_
未经表自用水 | 04347 | 00 | d | 1001_ + 1002_ + 1003_ + 1004_ + 1005_ + 1007_ + 1016_
送配水压力水量 | 01187 | 1003 | d | 100301_ + 100302_
送配水压力水量 | 01187 | 1008 | d | 100822_ + 100831_ + 100824_ + 100830_
送配水压力水量 | 01187 | 100800 | d | 1008_
送配水压力水量 | 01187 | 00 | d | 1001_ + 1002_ + 1003_ + 1004_ + 1005_ + 1007_ + 1016_
送配水单位电耗 | 01183 | 1001 | d | _01185 / _01187
送配水单位电耗 | 01183 | 1002 | d | _01185 / _01187
送配水单位电耗 | 01183 | 100301 | d | _01185 / _01187
送配水单位电耗 | 01183 | 100302 | d | _01185 / _01187
送配水单位电耗 | 01183 | 1003 | d | _01185 / _01187
送配水单位电耗 | 01183 | 1004 | d | _01185 / _01187
送配水单位电耗 | 01183 | 1005 | d | _01185 / _01187
送配水单位电耗 | 01183 | 1007 | d | _01185 / _01187
送配水单位电耗 | 01183 | 1016 | d | _01185 / _01187
送配水单位电耗 | 01183 | 100800 | d | _01185 / _01187
送配水单位电耗 | 01183 | 00 | d | _01185 / _01187
送水效率 | 29672 | 1001 | d | 272.33/ _01183
送水效率 | 29672 | 1002 | d | 272.33/ _01183
送水效率 | 29672 | 100301 | d | 272.33/ _01183
送水效率 | 29672 | 100302 | d | 272.33/ _01183
送水效率 | 29672 | 1003 | d | 272.33/ _01183
送水效率 | 29672 | 1004 | d | 272.33/ _01183
送水效率 | 29672 | 1005 | d | 272.33/ _01183
送水效率 | 29672 | 1007 | d | 272.33/ _01183
送水效率 | 29672 | 1016 | d | 272.33/ _01183
送水效率 | 29672 | 100800 | d | 272.33/ _01183
送水效率 | 29672 | 00 | d | 272.33/ _01183
取配水压力水量 | 29622 | 1003 | d | 100301_ + 100302_
取配水压力水量 | 29622 | 1009 | d | 100901_ + 100902_
取配水压力水量 | 29622 | 00 | d | 1009_ + 1001_ + 1002_ + 1003_ + 1004_ + 1005_ + 1007_ + 1016_
取配水单位电耗 | 29620 | 1001 | d | _29621 / _29622
取配水单位电耗 | 29620 | 1002 | d | _29621 / _29622
取配水单位电耗 | 29620 | 100301 | d | _29621 / _29622
取配水单位电耗 | 29620 | 100302 | d | _29621 / _29622
取配水单位电耗 | 29620 | 1003 | d | _29621 / _29622
取配水单位电耗 | 29620 | 1004 | d | _29621 / _29622
取配水单位电耗 | 29620 | 1005 | d | _29621 / _29622
取配水单位电耗 | 29620 | 1007 | d | _29621 / _29622
取配水单位电耗 | 29620 | 1016 | d | _29621 / _29622
取配水单位电耗 | 29620 | 100901 | d | _29621 / _29622
取配水单位电耗 | 29620 | 100902 | d | _29621 / _29622
取配水单位电耗 | 29620 | 1009 | d | _29621 / _29622
取配水单位电耗 | 29620 | 00 | d | _29621 / _29622
取水效率 | 29660 | 1001 | d | 272.33/ _29620
取水效率 | 29660 | 1002 | d | 272.33/ _29620
取水效率 | 29660 | 100301 | d | 272.33/ _29620
取水效率 | 29660 | 100302 | d | 272.33/ _29620
取水效率 | 29660 | 1003 | d | 272.33/ _29620
取水效率 | 29660 | 1004 | d | 272.33/ _29620
取水效率 | 29660 | 1005 | d | 272.33/ _29620
取水效率 | 29660 | 1007 | d | 272.33/ _29620
取水效率 | 29660 | 1016 | d | 272.33/ _29620
取水效率 | 29660 | 1009 | d | 272.33/ _29620
取水效率 | 29660 | 00 | d | 272.33/ _29620
液氯折合标准 | 30967 | 1003 | d | 100301_ + 100302_
液氯折合标准 | 30967 | 00 | d | 1001_ + 1002_ + 1003_ + 1004_ + 1005_ + 1007_ + 1016_
液氯单耗 | 01346 | 1001 | d | _30967 / _00700 *1000
液氯单耗 | 01346 | 1002 | d | _30967 / _00700 *1000
液氯单耗 | 01346 | 100301 | d | _30967 / _00700 *1000
液氯单耗 | 01346 | 100302 | d | _30967 / _00700 *1000
液氯单耗 | 01346 | 1003 | d | _30967 / _00700 *1000
液氯单耗 | 01346 | 1004 | d | _30967 / _00700 *1000
液氯单耗 | 01346 | 1005 | d | _30967 / _00700 *1000
液氯单耗 | 01346 | 1007 | d | _30967 / _00700 *1000
液氯单耗 | 01346 | 1016 | d | _30967 / _00700 *1000
液氯单耗 | 01346 | 00 | d | _30967 / _00700 *1000
液氧折合标准 | 30969 | 00 | d | 1007_
液氧单耗 | 31157 | 1007 | d | _30969 / _00700 *1000
液氧单耗 | 31157 | 00 | d | _30969 / _00700 *1000
聚铝折合标准 | 31079 | 1003 | d | 100301_ + 100302_
聚铝折合标准 | 31079 | 00 | d | 1001_ + 1002_ + 1003_ + 1004_ + 1005_ + 1007_ + 1016_
聚铝单耗 | 31159 | 1001 | d | _31079 / _00700 *1000
聚铝单耗 | 31159 | 1002 | d | _31079 / _00700 *1000
聚铝单耗 | 31159 | 100301 | d | _31079 / _00700 *1000
聚铝单耗 | 31159 | 100302 | d | _31079 / _00700 *1000
聚铝单耗 | 31159 | 1003 | d | _31079 / _00700 *1000
聚铝单耗 | 31159 | 1004 | d | _31079 / _00700 *1000
聚铝单耗 | 31159 | 1005 | d | _31079 / _00700 *1000
聚铝单耗 | 31159 | 1007 | d | _31079 / _00700 *1000
聚铝单耗 | 31159 | 1016 | d | _31079 / _00700 *1000
聚铝单耗 | 31159 | 00 | d | _31079 / _00700 *1000
混凝剂折合标准 | 30970 | 1001 | d | _31079
混凝剂折合标准 | 30970 | 1002 | d | _31079
混凝剂折合标准 | 30970 | 100301 | d | _31079
混凝剂折合标准 | 30970 | 100302 | d | _31079
混凝剂折合标准 | 30970 | 1003 | d | _31079
混凝剂折合标准 | 30970 | 1004 | d | _31079
混凝剂折合标准 | 30970 | 1005 | d | _31079
混凝剂折合标准 | 30970 | 1007 | d | _31079
混凝剂折合标准 | 30970 | 1016 | d | _31079
混凝剂折合标准 | 30970 | 00 | d | _31079
混凝剂单耗 | 01288 | 1001 | d | _30970 / _00700 *1000
混凝剂单耗 | 01288 | 1002 | d | _30970 / _00700 *1000
混凝剂单耗 | 01288 | 100301 | d | _30970 / _00700 *1000
混凝剂单耗 | 01288 | 100302 | d | _30970 / _00700 *1000
混凝剂单耗 | 01288 | 1003 | d | _30970 / _00700 *1000
混凝剂单耗 | 01288 | 1004 | d | _30970 / _00700 *1000
混凝剂单耗 | 01288 | 1005 | d | _30970 / _00700 *1000
混凝剂单耗 | 01288 | 1007 | d | _30970 / _00700 *1000
混凝剂单耗 | 01288 | 1016 | d | _30970 / _00700 *1000
混凝剂单耗 | 01288 | 00 | d | _30970 / _00700 *1000
石灰折合标准 | 30971 | 1003 | d | 100301_ + 100302_
石灰折合标准 | 30971 | 00 | d | 1001_ + 1002_ + 1003_ + 1004_ + 1005_ + 1007_ + 1016_
石灰单耗 | 31160 | 1001 | d | _30971 / _00700 *1000
石灰单耗 | 31160 | 1002 | d | _30971 / _00700 *1000
石灰单耗 | 31160 | 100301 | d | _30971 / _00700 *1000
石灰单耗 | 31160 | 100302 | d | _30971 / _00700 *1000
石灰单耗 | 31160 | 1003 | d | _30971 / _00700 *1000
石灰单耗 | 31160 | 1004 | d | _30971 / _00700 *1000
石灰单耗 | 31160 | 1005 | d | _30971 / _00700 *1000
石灰单耗 | 31160 | 1007 | d | _30971 / _00700 *1000
石灰单耗 | 31160 | 1016 | d | _30971 / _00700 *1000
石灰单耗 | 31160 | 00 | d | _30971 / _00700 *1000
烧碱折合标准 | 30972 | 1003 | d | 100301_ + 100302_
烧碱折合标准 | 30972 | 00 | d | 1001_ + 1002_ + 1003_ + 1004_ + 1005_ + 1007_ + 1016_
烧碱单耗 | 31161 | 1001 | d | _30972 / _00700 *1000
烧碱单耗 | 31161 | 1002 | d | _30972 / _00700 *1000
烧碱单耗 | 31161 | 100301 | d | _30972 / _00700 *1000
烧碱单耗 | 31161 | 100302 | d | _30972 / _00700 *1000
烧碱单耗 | 31161 | 1003 | d | _30972 / _00700 *1000
烧碱单耗 | 31161 | 1004 | d | _30972 / _00700 *1000
烧碱单耗 | 31161 | 1005 | d | _30972 / _00700 *1000
烧碱单耗 | 31161 | 1007 | d | _30972 / _00700 *1000
烧碱单耗 | 31161 | 1016 | d | _30972 / _00700 *1000
烧碱单耗 | 31161 | 00 | d | _30972 / _00700 *1000
聚丙烯酰胺折合标准 | 30973 | 1003 | d | 100301_ + 100302_
聚丙烯酰胺折合标准 | 30973 | 00 | d | 1001_ + 1002_ + 1003_ + 1004_ + 1005_ + 1007_ + 1016_
聚丙烯酰胺单耗 | 31162 | 1001 | d | _30973 / _00700 *1000
聚丙烯酰胺单耗 | 31162 | 1002 | d | _30973 / _00700 *1000
聚丙烯酰胺单耗 | 31162 | 100301 | d | _30973 / _00700 *1000
聚丙烯酰胺单耗 | 31162 | 100302 | d | _30973 / _00700 *1000
聚丙烯酰胺单耗 | 31162 | 1003 | d | _30973 / _00700 *1000
聚丙烯酰胺单耗 | 31162 | 1004 | d | _30973 / _00700 *1000
聚丙烯酰胺单耗 | 31162 | 1005 | d | _30973 / _00700 *1000
聚丙烯酰胺单耗 | 31162 | 1007 | d | _30973 / _00700 *1000
聚丙烯酰胺单耗 | 31162 | 1016 | d | _30973 / _00700 *1000
聚丙烯酰胺单耗 | 31162 | 00 | d | _30973 / _00700 *1000
活性炭折合标准 | 30974 | 1003 | d | 100301_ + 100302_
活性炭折合标准 | 30974 | 00 | d | 1001_ + 1002_ + 1003_ + 1004_ + 1005_ + 1007_ + 1016_ + 1009_29873
活性炭单耗 | 31163 | 1001 | d | _30974 / _00700 *1000
活性炭单耗 | 31163 | 1002 | d | _30974 / _00700 *1000
活性炭单耗 | 31163 | 100301 | d | _30974 / _00700 *1000
活性炭单耗 | 31163 | 100302 | d | _30974 / _00700 *1000
活性炭单耗 | 31163 | 1003 | d | _30974 / _00700 *1000
活性炭单耗 | 31163 | 1004 | d | _30974 / _00700 *1000
活性炭单耗 | 31163 | 1005 | d | _30974 / _00700 *1000
活性炭单耗 | 31163 | 1007 | d | _30974 / _00700 *1000
活性炭单耗 | 31163 | 1016 | d | _30974 / _00700 *1000
活性炭单耗 | 31163 | 00 | d | _30974 / _00700 *1000
高锰酸钾折合标准 | 30975 | 1003 | d | 100301_ + 100302_
高锰酸钾折合标准 | 30975 | 00 | d | 1001_ + 1002_ + 1003_ + 1004_ + 1005_ + 1007_ + 1016_
高锰酸钾单耗 | 31164 | 1001 | d | _30975 / _00700 *1000
高锰酸钾单耗 | 31164 | 1002 | d | _30975 / _00700 *1000
高锰酸钾单耗 | 31164 | 100301 | d | _30975 / _00700 *1000
高锰酸钾单耗 | 31164 | 100302 | d | _30975 / _00700 *1000
高锰酸钾单耗 | 31164 | 1003 | d | _30975 / _00700 *1000
高锰酸钾单耗 | 31164 | 1004 | d | _30975 / _00700 *1000
高锰酸钾单耗 | 31164 | 1005 | d | _30975 / _00700 *1000
高锰酸钾单耗 | 31164 | 1007 | d | _30975 / _00700 *1000
高锰酸钾单耗 | 31164 | 1016 | d | _30975 / _00700 *1000
高锰酸钾单耗 | 31164 | 00 | d | _30975 / _00700 *1000
臭氧折合标准 | 30997 | 1003 | d | 100301_ + 100302_
臭氧折合标准 | 30997 | 00 | d | 1001_ + 1002_ + 1003_ + 1004_ + 1005_ + 1007_ + 1016_
臭氧单耗 | 31165 | 1001 | d | _30997 / _00700 *1000
臭氧单耗 | 31165 | 1002 | d | _30997 / _00700 *1000
臭氧单耗 | 31165 | 100301 | d | _30997 / _00700 *1000
臭氧单耗 | 31165 | 100302 | d | _30997 / _00700 *1000
臭氧单耗 | 31165 | 1003 | d | _30997 / _00700 *1000
臭氧单耗 | 31165 | 1004 | d | _30997 / _00700 *1000
臭氧单耗 | 31165 | 1005 | d | _30997 / _00700 *1000
臭氧单耗 | 31165 | 1007 | d | _30997 / _00700 *1000
臭氧单耗 | 31165 | 1016 | d | _30997 / _00700 *1000
臭氧单耗 | 31165 | 00 | d | _30997 / _00700 *1000
次氯酸钠折合标准 | 31074 | 1003 | d | 100301_ + 100302_
次氯酸钠折合标准 | 31074 | 00 | d | 1001_ + 1002_ + 1003_ + 1004_ + 1005_ + 1007_ + 1016_
次氯酸钠单耗 | 31166 | 1001 | d | _31074 / _00700 *1000
次氯酸钠单耗 | 31166 | 1002 | d | _31074 / _00700 *1000
次氯酸钠单耗 | 31166 | 100301 | d | _31074 / _00700 *1000
次氯酸钠单耗 | 31166 | 100302 | d | _31074 / _00700 *1000
次氯酸钠单耗 | 31166 | 1003 | d | _31074 / _00700 *1000
次氯酸钠单耗 | 31166 | 1004 | d | _31074 / _00700 *1000
次氯酸钠单耗 | 31166 | 1005 | d | _31074 / _00700 *1000
次氯酸钠单耗 | 31166 | 1007 | d | _31074 / _00700 *1000
次氯酸钠单耗 | 31166 | 1016 | d | _31074 / _00700 *1000
次氯酸钠单耗 | 31166 | 00 | d | _31074 / _00700 *1000
液氯原品 | 29866 | 1003 | d | 100301_ + 100302_
液氯原品 | 29866 | 00 | d | 1001_ + 1002_ + 1003_ + 1004_ + 1005_ + 1007_ + 1016_
液氯金额计划数 | 30328 | 1001 | d | _29866 * _29881
液氯金额计划数 | 30328 | 1002 | d | _29866 * _29881
液氯金额计划数 | 30328 | 100301 | d | _29866 * _29881
液氯金额计划数 | 30328 | 100302 | d | _29866 * _29881
液氯金额计划数 | 30328 | 1003 | d | 100301_ + 100302_
液氯金额计划数 | 30328 | 1004 | d | _29866 * _29881
液氯金额计划数 | 30328 | 1005 | d | _29866 * _29881
液氯金额计划数 | 30328 | 1007 | d | _29866 * _29881
液氯金额计划数 | 30328 | 1016 | d | _29866 * _29881
液氯金额计划数 | 30328 | 00 | d | 1001_ + 1002_ + 1003_ + 1004_ + 1005_ + 1007_ + 1016_
液氧 | 29868 | 00 | d | 1007_
液氧金额计划数 | 30330 | 1007 | d | _29868 * _29887
液氧金额计划数 | 30330 | 00 | d | 1007_
石灰 | 29870 | 1003 | d | 100301_ + 100302_
石灰 | 29870 | 00 | d | 1001_ + 1002_ + 1003_ + 1004_ + 1005_ + 1007_ + 1016_
石灰金额计划数 | 30336 | 1001 | d | _29870 * _29882
石灰金额计划数 | 30336 | 1002 | d | _29870 * _29882
石灰金额计划数 | 30336 | 100301 | d | _29870 * _29882
石灰金额计划数 | 30336 | 100302 | d | _29870 * _29882
石灰金额计划数 | 30336 | 1003 | d | 100301_ + 100302_
石灰金额计划数 | 30336 | 1004 | d | _29870 * _29882
石灰金额计划数 | 30336 | 1005 | d | _29870 * _29882
石灰金额计划数 | 30336 | 1007 | d | _29870 * _29882
石灰金额计划数 | 30336 | 1016 | d | _29870 * _29882
石灰金额计划数 | 30336 | 00 | d | 1001_ + 1002_ + 1003_ + 1004_ + 1005_ + 1007_ + 1016_
烧碱 | 29871 | 1003 | d | 100301_ + 100302_
烧碱 | 29871 | 00 | d | 1001_ + 1002_ + 1003_ + 1004_ + 1005_ + 1007_ + 1016_
烧碱金额计划数 | 30338 | 1001 | d | _29871 * _29883
烧碱金额计划数 | 30338 | 1002 | d | _29871 * _29883
烧碱金额计划数 | 30338 | 100301 | d | _29871 * _29883
烧碱金额计划数 | 30338 | 100302 | d | _29871 * _29883
烧碱金额计划数 | 30338 | 1003 | d | 100301_ + 100302_
烧碱金额计划数 | 30338 | 1004 | d | _29871 * _29883
烧碱金额计划数 | 30338 | 1005 | d | _29871 * _29883
烧碱金额计划数 | 30338 | 1007 | d | _29871 * _29883
烧碱金额计划数 | 30338 | 1016 | d | _29871 * _29883
烧碱金额计划数 | 30338 | 00 | d | 1001_ + 1002_ + 1003_ + 1004_ + 1005_ + 1007_ + 1016_
聚丙烯酰胺 | 29872 | 1003 | d | 100301_ + 100302_
聚丙烯酰胺 | 29872 | 00 | d | 1001_ + 1002_ + 1003_ + 1004_ + 1005_ + 1007_ + 1016_
聚丙金额计划数 | 30340 | 1001 | d | _29872 * _30371
聚丙金额计划数 | 30340 | 1002 | d | _29872 * _30371
聚丙金额计划数 | 30340 | 100301 | d | _29872 * _30371
聚丙金额计划数 | 30340 | 100302 | d | _29872 * _30371
聚丙金额计划数 | 30340 | 1003 | d | 100301_ + 100302_
聚丙金额计划数 | 30340 | 1004 | d | _29872 * _30371
聚丙金额计划数 | 30340 | 1005 | d | _29872 * _30371
聚丙金额计划数 | 30340 | 1007 | d | _29872 * _30371
聚丙金额计划数 | 30340 | 1016 | d | _29872 * _30371
聚丙金额计划数 | 30340 | 00 | d | 1001_ + 1002_ + 1003_ + 1004_ + 1005_ + 1007_ + 1016_
活性炭原品 | 29873 | 1003 | d | 100301_ + 100302_
活性炭原品 | 29873 | 00 | d | 1001_ + 1002_ + 1003_ + 1004_ + 1005_ + 1007_ + 1016_ + 1009_
活性炭金额计划数 | 30344 | 1001 | d | _29873 * _29884
活性炭金额计划数 | 30344 | 1002 | d | _29873 * _29884
活性炭金额计划数 | 30344 | 100301 | d | _29873 * _29884
活性炭金额计划数 | 30344 | 100302 | d | _29873 * _29884
活性炭金额计划数 | 30344 | 1003 | d | 100301_ + 100302_
活性炭金额计划数 | 30344 | 1004 | d | _29873 * _29884
活性炭金额计划数 | 30344 | 1005 | d | _29873 * _29884
活性炭金额计划数 | 30344 | 1007 | d | _29873 * _29884
活性炭金额计划数 | 30344 | 1016 | d | _29873 * _29884
活性炭金额计划数 | 30344 | 1009 | d | _29873 * _29884
活性炭金额计划数 | 30344 | 00 | d | 1001_ + 1002_ + 1003_ + 1004_ + 1005_ + 1007_ + 1016_ + 1009_
高锰酸钾原品 | 29874 | 1003 | d | 100301_ + 100302_
高锰酸钾原品 | 29874 | 00 | d | 1001_ + 1002_ + 1003_ + 1004_ + 1005_ + 1007_ + 1016_
高锰酸钾金额计划数 | 30342 | 1001 | d | _29874 * _29885
高锰酸钾金额计划数 | 30342 | 1002 | d | _29874 * _29885
高锰酸钾金额计划数 | 30342 | 100301 | d | _29874 * _29885
高锰酸钾金额计划数 | 30342 | 100302 | d | _29874 * _29885
高锰酸钾金额计划数 | 30342 | 1003 | d | 100301_ + 100302_
高锰酸钾金额计划数 | 30342 | 1004 | d | _29874 * _29885
高锰酸钾金额计划数 | 30342 | 1005 | d | _29874 * _29885
高锰酸钾金额计划数 | 30342 | 1007 | d | _29874 * _29885
高锰酸钾金额计划数 | 30342 | 1016 | d | _29874 * _29885
高锰酸钾金额计划数 | 30342 | 00 | d | 1001_ + 1002_ + 1003_ + 1004_ + 1005_ + 1007_ + 1016_
聚合氯化铝 | 30373 | 1003 | d | 100301_ + 100302_
聚合氯化铝 | 30373 | 00 | d | 1001_ + 1002_ + 1003_ + 1004_ + 1005_ + 1007_ + 1016_
聚合氯化铝金额计划 | 31148 | 1001 | d | _30373 * _30370
聚合氯化铝金额计划 | 31148 | 1002 | d | _30373 * _30370
聚合氯化铝金额计划 | 31148 | 100301 | d | _30373 * _30370
聚合氯化铝金额计划 | 31148 | 100302 | d | _30373 * _30370
聚合氯化铝金额计划 | 31148 | 1003 | d | 100301_ + 100302_
聚合氯化铝金额计划 | 31148 | 1004 | d | _30373 * _30370
聚合氯化铝金额计划 | 31148 | 1005 | d | _30373 * _30370
聚合氯化铝金额计划 | 31148 | 1007 | d | _30373 * _30370
聚合氯化铝金额计划 | 31148 | 1016 | d | _30373 * _30370
聚合氯化铝金额计划 | 31148 | 00 | d | 1001_ + 1002_ + 1003_ + 1004_ + 1005_ + 1007_ + 1016_
混凝剂 | 31127 | 1001 | d | _30373
混凝剂 | 31127 | 1002 | d | _30373
混凝剂 | 31127 | 100301 | d | _30373
混凝剂 | 31127 | 100302 | d | _30373
混凝剂 | 31127 | 1003 | d | _30373
混凝剂 | 31127 | 1004 | d | _30373
混凝剂 | 31127 | 1005 | d | _30373
混凝剂 | 31127 | 1007 | d | _30373
混凝剂 | 31127 | 1016 | d | _30373
混凝剂 | 31127 | 00 | d | _30373
混凝剂金额计划数 | 30334 | 1001 | d | _31148
混凝剂金额计划数 | 30334 | 1002 | d | _31148
混凝剂金额计划数 | 30334 | 100301 | d | _31148
混凝剂金额计划数 | 30334 | 100302 | d | _31148
混凝剂金额计划数 | 30334 | 1003 | d | _31148
混凝剂金额计划数 | 30334 | 1004 | d | _31148
混凝剂金额计划数 | 30334 | 1005 | d | _31148
混凝剂金额计划数 | 30334 | 1007 | d | _31148
混凝剂金额计划数 | 30334 | 1016 | d | _31148
混凝剂金额计划数 | 30334 | 00 | d | _31148
次氯酸钠原品 | 30320 | 1003 | d | 100301_ + 100302_
次氯酸钠原品 | 30320 | 00 | d | 1001_ + 1002_ + 1003_ + 1004_ + 1005_ + 1007_ + 1016_
次氯酸钠金额计划 | 30408 | 1001 | d | _30320 * _30383
次氯酸钠金额计划 | 30408 | 1002 | d | _30320 * _30383
次氯酸钠金额计划 | 30408 | 100301 | d | _30320 * _30383
次氯酸钠金额计划 | 30408 | 100302 | d | _30320 * _30383
次氯酸钠金额计划 | 30408 | 1003 | d | 100301_ + 100302_
次氯酸钠金额计划 | 30408 | 1004 | d | _30320 * _30383
次氯酸钠金额计划 | 30408 | 1005 | d | _30320 * _30383
次氯酸钠金额计划 | 30408 | 1007 | d | _30320 * _30383
次氯酸钠金额计划 | 30408 | 1016 | d | _30320 * _30383
次氯酸钠金额计划 | 30408 | 00 | d | 1001_ + 1002_ + 1003_ + 1004_ + 1005_ + 1007_ + 1016_
净水材料额计划 | 17495 | 1001 | d | _30328 + _30336 + _30338 + _30340 + _30344 + _30342 + _30334 + _30408
净水材料额计划 | 17495 | 1002 | d | _30328 + _30336 + _30338 + _30340 + _30344 + _30342 + _30334 + _30408
净水材料额计划 | 17495 | 100301 | d | _30328 + _30336 + _30338 + _30340 + _30344 + _30342 + _30334 + _30408
净水材料额计划 | 17495 | 100302 | d | _30328 + _30336 + _30338 + _30340 + _30344 + _30342 + _30334 + _30408
净水材料额计划 | 17495 | 1003 | d | _30328 + _30336 + _30338 + _30340 + _30344 + _30342 + _30334 + _30408
净水材料额计划 | 17495 | 1004 | d | _30328 + _30336 + _30338 + _30340 + _30344 + _30342 + _30334 + _30408
净水材料额计划 | 17495 | 1005 | d | _30328 + _30336 + _30338 + _30340 + _30344 + _30342 + _30334 + _30408
净水材料额计划 | 17495 | 1007 | d | _30328 + _30336 + _30338 + _30340 + _30344 + _30342 + _30334 + _30408 + _30330
净水材料额计划 | 17495 | 1016 | d | _30328 + _30336 + _30338 + _30340 + _30344 + _30342 + _30334 + _30408 + _30330
净水材料额计划 | 17495 | 1009 | d | _30344
净水材料额计划 | 17495 | 00 | d | 1001_ + 1002_ + 1003_ + 1004_ + 1005_ + 1007_ + 1009_ + 1016_
水厂进线电量 | 01011 | 1001 | d | _01005 + _30986 + _00994
水厂进线电量 | 01011 | 1002 | d | _01005 + _30986 + _00994
水厂进线电量 | 01011 | 100301 | d | _01005 + _30986 + _00994
水厂进线电量 | 01011 | 100302 | d | _01005 + _30986 + _00994
水厂进线电量 | 01011 | 1003 | d | 100301_ + 100302_
水厂进线电量 | 01011 | 1004 | d | _01005 + _30986 + _00994
水厂进线电量 | 01011 | 1005 | d | _01005 + _30986 + _00994
水厂进线电量 | 01011 | 1007 | d | _01005 + _30986 + _00994
水厂进线电量 | 01011 | 1016 | d | _01005 + _30986 + _00994
水厂进线电量 | 01011 | 100801 | d | _01005 + _30986 + _00994
水厂进线电量 | 01011 | 100802 | d | _01005 + _30986 + _00994
水厂进线电量 | 01011 | 100803 | d | _01005 + _30986 + _00994
水厂进线电量 | 01011 | 100804 | d | _01005 + _30986 + _00994
水厂进线电量 | 01011 | 100805 | d | _01005 + _30986 + _00994
水厂进线电量 | 01011 | 100806 | d | _01005 + _30986 + _00994
水厂进线电量 | 01011 | 100807 | d | _01005 + _30986 + _00994
水厂进线电量 | 01011 | 100808 | d | _01005 + _30986 + _00994
水厂进线电量 | 01011 | 100809 | d | _01005 + _30986 + _00994
水厂进线电量 | 01011 | 100810 | d | _01005 + _30986 + _00994
水厂进线电量 | 01011 | 100811 | d | _01005 + _30986 + _00994
水厂进线电量 | 01011 | 100812 | d | _01005 + _30986 + _00994
水厂进线电量 | 01011 | 100813 | d | _01005 + _30986 + _00994
水厂进线电量 | 01011 | 100814 | d | _01005 + _30986 + _00994
水厂进线电量 | 01011 | 100815 | d | _01005 + _30986 + _00994
水厂进线电量 | 01011 | 100816 | d | _01005 + _30986 + _00994
水厂进线电量 | 01011 | 100817 | d | _01005 + _30986 + _00994
水厂进线电量 | 01011 | 100818 | d | _01005 + _30986 + _00994
水厂进线电量 | 01011 | 100819 | d | _01005 + _30986 + _00994
水厂进线电量 | 01011 | 100820 | d | _01005 + _30986 + _00994
水厂进线电量 | 01011 | 100822 | d | _01005 + _30986 + _00994
水厂进线电量 | 01011 | 100823 | d | _01005 + _30986 + _00994
水厂进线电量 | 01011 | 100824 | d | _01005 + _30986 + _00994
水厂进线电量 | 01011 | 100825 | d | _01005 + _30986 + _00994
水厂进线电量 | 01011 | 100827 | d | _01005 + _30986 + _00994
水厂进线电量 | 01011 | 100828 | d | _01005 + _30986 + _00994
水厂进线电量 | 01011 | 100829 | d | _01005 + _30986 + _00994
水厂进线电量 | 01011 | 100830 | d | _01005 + _30986 + _00994
水厂进线电量 | 01011 | 100831 | d | _01005 + _30986 + _00994
水厂进线电量 | 01011 | 100832 | d | _01005 + _30986 + _00994
水厂进线电量 | 01011 | 100834 | d | _01005 + _30986 + _00994
水厂进线电量 | 01011 | 100835 | d | _01005 + _30986 + _00994
水厂进线电量 | 01011 | 100836 | d | _01005 + _30986 + _00994
水厂进线电量 | 01011 | 100837 | d | _01005 + _30986 + _00994
水厂进线电量 | 01011 | 100838 | d | _01005 + _30986 + _00994
水厂进线电量 | 01011 | 100839 | d | _01005 + _30986 + _00994
水厂进线电量 | 01011 | 100840 | d | _01005 + _30986 + _00994
水厂进线电量 | 01011 | 1008 | d | 100801_ + 100802_ + 100803_ + 100804_ + 100805_ + 100806_ + 100807_ + 100808_ + 100809_ + 100810_ + 100811_ + 100812_ + 100813_ + 100814_ + 100815_ + 100816_ + 100817_ + 100818_ + 100819_ + 100820_ + 100822_ + 100823_ + 100824_ + 100825_ + 100827_ + 100828_ + 100829_ + 100830_ + 100831_ + 100832_ + 100834_ + 100835_ + 100836_ + 100837_ + 100845_
水厂进线电量 | 01011 | 100821 | d | _01005 + _30986 + _00994
水厂进线电量 | 01011 | 100826 | d | _01005 + _30986 + _00994
水厂进线电量 | 01011 | 100833 | d | _01005 + _30986 + _00994
水厂进线电量 | 01011 | 100800 | d | 1008_ + 100821_ + 100826_ + 100833_ + 100838_ + 100839_ + 100840_
水厂进线电量 | 01011 | 100901 | d | _01005 + _30986 + _00994
水厂进线电量 | 01011 | 100902 | d | _01005 + _30986 + _00994
水厂进线电量 | 01011 | 1009 | d | 100901_ + 100902_
水厂进线电量 | 01011 | 00 | d | 1001_ + 1002_ + 1003_ + 1004_ + 1005_ + 1007_ + 100800_ + 1009_ + 1016_
水厂生产电量 | 01005 | 1001 | d | _04516 + _04544 + _20960 + _21275 + _21600 + _21915 + _22240 + _30983 + _22560 + _22875
水厂生产电量 | 01005 | 1002 | d | _04516 + _04544 + _20960 + _21275 + _21600 + _21915 + _22240 + _30983 + _22560 + _22875
水厂生产电量 | 01005 | 100301 | d | _04516 + _04544 + _20960 + _21275 + _21600 + _21915 + _22240 + _30983 + _22560 + _22875
水厂生产电量 | 01005 | 100302 | d | _04516 + _04544 + _20960 + _21275 + _21600 + _21915 + _22240 + _30983 + _22560 + _22875
水厂生产电量 | 01005 | 1003 | d | 100301_ + 100302_
水厂生产电量 | 01005 | 1004 | d | _04516 + _04544 + _20960 + _21275 + _21600 + _21915 + _22240 + _30983 + _22560 + _22875
水厂生产电量 | 01005 | 1005 | d | _04516 + _04544 + _20960 + _21275 + _21600 + _21915 + _22240 + _30983 + _22560 + _22875
水厂生产电量 | 01005 | 1007 | d | _04516 + _04544 + _20960 + _21275 + _21600 + _21915 + _22240 + _30983 + _22560 + _22875
水厂生产电量 | 01005 | 1008 | d | 100801_ + 100802_ + 100803_ + 100804_ + 100805_ + 100806_ + 100807_ + 100808_ + 100809_ + 100810_ + 100811_ + 100812_ + 100813_ + 100814_ + 100815_ + 100816_ + 100817_ + 100818_ + 100819_ + 100820_ + 100822_ + 100823_ + 100824_ + 100825_ + 100827_ + 100828_ + 100829_ + 100830_ + 100831_ + 100832_ + 100834_ + 100835_ + 100836_ + 100837_ + 100845_
水厂生产电量 | 01005 | 100800 | d | 1008_ + 100821_ + 100826_ + 100833_ + 100838_ + 100839_ + 100840_
水厂生产电量 | 01005 | 100901 | d | _29621 + _21275 + _22875
水厂生产电量 | 01005 | 100902 | d | _29621 + _21275 + _22875
水厂生产电量 | 01005 | 1009 | d | 100901_ + 100902_
水厂生产电量 | 01005 | 00 | d | 1001_ + 1002_ + 1003_ + 1004_ + 1005_ + 1007_ + 100800_ + 1009_ + 1016_
水厂非生产用电 | 30986 | 1003 | d | 100301_ + 100302_
水厂非生产用电 | 30986 | 1008 | d | 100801_ + 100802_ + 100803_ + 100804_ + 100805_ + 100806_ + 100807_ + 100808_ + 100809_ + 100810_ + 100811_ + 100812_ + 100813_ + 100814_ + 100815_ + 100816_ + 100817_ + 100818_ + 100819_ + 100820_ + 100822_ + 100823_ + 100824_ + 100825_ + 100827_ + 100828_ + 100829_ + 100830_ + 100831_ + 100832_ + 100834_ + 100835_ + 100836_ + 100837_ + 100845_
水厂非生产用电 | 30986 | 100800 | d | 1008_ + 100821_ + 100826_ + 100833_ + 100838_ + 100839_ + 100840_
水厂非生产用电 | 30986 | 1009 | d | 100901_ + 100902_
水厂非生产用电 | 30986 | 00 | d | 1001_ + 1002_ + 1003_ + 1004_ + 1005_ + 1007_ + 100800_ + 1009_ + 1016_
水厂供水电耗 | 01464 | 1001 | d | _01005 / _00718 *1000
水厂供水电耗 | 01464 | 1002 | d | _01005 / _00718 *1000
水厂供水电耗 | 01464 | 100301 | d | _01005 / _00718 *1000
水厂供水电耗 | 01464 | 100302 | d | _01005 / _00718 *1000
水厂供水电耗 | 01464 | 1003 | d | _01005 / _00718 *1000
水厂供水电耗 | 01464 | 1004 | d | _01005 / _00718 *1000
水厂供水电耗 | 01464 | 1005 | d | _01005 / _00718 *1000
水厂供水电耗 | 01464 | 1007 | d | _01005 / _00718 *1000
水厂供水电耗 | 01464 | 1016 | d | _01005 / _00718 *1000
水厂供水电耗 | 01464 | 100800 | d | _01005 / 00_00718 *1000
水厂供水电耗 | 01464 | 1009 | d | _01005 / ( 1001_00718 + 1002_00718 + 1003_00718 + 1016_00718 )*1000
水厂供水电耗 | 01464 | 00 | d | _01005 / _00718 *1000
实际取水量 | 11860 | 00 | d | 1001_04281 + 1002_04281 + 1003_04281 + 1004_04281 + 1005_04281 + 1007_04281 + 1016_04281
取水电量 | 04516 | 1003 | d | 100301_ + 100302_
取水电量 | 04516 | 100901 | d | _01005
取水电量 | 04516 | 100902 | d | _01005
取水电量 | 04516 | 1009 | d | _01005
取水电量 | 04516 | 00 | d | 1001_ + 1002_ + 1003_ + 1004_ + 1005_ + 1007_ + 1009_ + 1016_
取水电耗 | 04517 | 1001 | d | _04516 / _04281 *1000
取水电耗 | 04517 | 1002 | d | _04516 / _04281 *1000
取水电耗 | 04517 | 100301 | d | _04516 / _04281 *1000
取水电耗 | 04517 | 100302 | d | _04516 / _04281 *1000
取水电耗 | 04517 | 1003 | d | _04516 / _04281 *1000
取水电耗 | 04517 | 1004 | d | _04516 / _04281 *1000
取水电耗 | 04517 | 1005 | d | _04516 / _04281 *1000
取水电耗 | 04517 | 1007 | d | _04516 / _04281 *1000
取水电耗 | 04517 | 1016 | d | _04516 / _04281 *1000
取水电耗 | 04517 | 1009 | d | _04516 / ( 1001_04281 + 1002_04281 + 1003_04281 + 1016_04281 )*1000
取水电耗 | 04517 | 00 | d | _04516 / _04281 *1000
取配水机组电量 | 29621 | 1003 | d | 100301_ + 100302_
取配水机组电量 | 29621 | 1009 | d | 100901_ + 100902_
取配水机组电量 | 29621 | 00 | d | 1001_ + 1002_ + 1003_ + 1004_ + 1005_ + 1007_ + 1009_ + 1016_
送水电量 | 04544 | 1003 | d | 100301_ + 100302_
送水电量 | 04544 | 100800 | d | _01005
送水电量 | 04544 | 00 | d | 1001_ + 1002_ + 1003_ + 1004_ + 1005_ + 1007_ + 1016_
送水电耗 | 04545 | 1001 | d | _04544 / _00718 *1000
送水电耗 | 04545 | 1002 | d | _04544 / _00718 *1000
送水电耗 | 04545 | 100301 | d | _04544 / _00718 *1000
送水电耗 | 04545 | 100302 | d | _04544 / _00718 *1000
送水电耗 | 04545 | 1003 | d | _04544 / _00718 *1000
送水电耗 | 04545 | 1004 | d | _04544 / _00718 *1000
送水电耗 | 04545 | 1005 | d | _04544 / _00718 *1000
送水电耗 | 04545 | 1007 | d | _04544 / _00718 *1000
送水电耗 | 04545 | 1016 | d | _04544 / _00718 *1000
送水电耗 | 04545 | 100800 | d | _04544 / 00_00718 *1000
送水电耗 | 04545 | 00 | d | _04544 / _00718 *1000
送配水机组电量 | 01185 | 1003 | d | 100301_ + 100302_
送配水机组电量 | 01185 | 1008 | d | 100822_ + 100831_ + 100824_ + 100830_
送配水机组电量 | 01185 | 100800 | d | 1008_
送配水机组电量 | 01185 | 00 | d | 1001_ + 1002_ + 1003_ + 1004_ + 1005_ + 1007_ + 1016_
净水电量 | 20960 | 1003 | d | 100301_ + 100302_
净水电量 | 20960 | 00 | d | 1001_ + 1002_ + 1003_ + 1004_ + 1005_ + 1007_ + 1016_
杂用电量 | 21275 | 1003 | d | 100301_ + 100302_
杂用电量 | 21275 | 00 | d | 1001_ + 1002_ + 1003_ + 1004_ + 1005_ + 1007_ + 1016_
生物预处理电量 | 21600 | 1003 | d | 100301_ + 100302_
生物预处理电量 | 21600 | 00 | d | 1001_ + 1002_ + 1003_ + 1004_ + 1005_ + 1007_ + 1016_
深度处理电量 | 21915 | 1003 | d | 100301_ + 100302_
深度处理电量 | 21915 | 00 | d | 1001_ + 1002_ + 1003_ + 1004_ + 1005_ + 1007_ + 1016_
排泥水处理电量 | 22240 | 1003 | d | 100301_ + 100302_
排泥水处理电量 | 22240 | 00 | d | 1001_ + 1002_ + 1003_ + 1004_ + 1005_ + 1007_ + 1016_
膜处理电量 | 30983 | 1003 | d | 100301_ + 100302_
膜处理电量 | 30983 | 00 | d | 1001_ + 1002_ + 1003_ + 1004_ + 1005_ + 1007_ + 1016_
回收水电量 | 22560 | 1003 | d | 100301_ + 100302_
回收水电量 | 22560 | 00 | d | 1001_ + 1002_ + 1003_ + 1004_ + 1005_ + 1007_ + 1016_
变线损电量 | 22875 | 1003 | d | 100301_ + 100302_
变线损电量 | 22875 | 00 | d | 1001_ + 1002_ + 1003_ + 1004_ + 1005_ + 1007_ + 1016_
取水电量金额计划 | 30346 | 1001 | d | _04516 * _29888
取水电量金额计划 | 30346 | 1002 | d | _04516 * _29888
取水电量金额计划 | 30346 | 100301 | d | _04516 * _29888
取水电量金额计划 | 30346 | 100302 | d | _04516 * _29888
取水电量金额计划 | 30346 | 1003 | d | 100301_ + 100302_
取水电量金额计划 | 30346 | 1004 | d | _04516 * _29888
取水电量金额计划 | 30346 | 1005 | d | _04516 * _29888
取水电量金额计划 | 30346 | 1007 | d | _04516 * _29888
取水电量金额计划 | 30346 | 1016 | d | _04516 * _29888
取水电量金额计划 | 30346 | 1009 | d | _04516 * _29888
取水电量金额计划 | 30346 | 00 | d | 1001_ + 1002_ + 1003_ + 1004_ + 1005_ + 1007_ + 1009_ + 1016_
送水电量金额计划 | 30348 | 1001 | d | _04544 * _29888
送水电量金额计划 | 30348 | 1002 | d | _04544 * _29888
送水电量金额计划 | 30348 | 100301 | d | _04544 * _29888
送水电量金额计划 | 30348 | 100302 | d | _04544 * _29888
送水电量金额计划 | 30348 | 1003 | d | 100301_ + 100302_
送水电量金额计划 | 30348 | 1004 | d | _04544 * _29888
送水电量金额计划 | 30348 | 1005 | d | _04544 * _29888
送水电量金额计划 | 30348 | 1007 | d | _04544 * _29888
送水电量金额计划 | 30348 | 1016 | d | _04544 * _29888
送水电量金额计划 | 30348 | 100800 | d | _04544 * _29888
送水电量金额计划 | 30348 | 00 | d | 1001_ + 1002_ + 1003_ + 1004_ + 1005_ + 1007_ + 100800_ + 1016_
净水电量金额计划 | 30350 | 1001 | d | _20960 * _29888
净水电量金额计划 | 30350 | 1002 | d | _20960 * _29888
净水电量金额计划 | 30350 | 100301 | d | _20960 * _29888
净水电量金额计划 | 30350 | 100302 | d | _20960 * _29888
净水电量金额计划 | 30350 | 1003 | d | 100301_ + 100302_
净水电量金额计划 | 30350 | 1004 | d | _20960 * _29888
净水电量金额计划 | 30350 | 1005 | d | _20960 * _29888
净水电量金额计划 | 30350 | 1007 | d | _20960 * _29888
净水电量金额计划 | 30350 | 1016 | d | _20960 * _29888
净水电量金额计划 | 30350 | 00 | d | 1001_ + 1002_ + 1003_ + 1004_ + 1005_ + 1007_ + 1016_
杂用电量金额计划 | 30352 | 1001 | d | _21275 * _29888
杂用电量金额计划 | 30352 | 1002 | d | _21275 * _29888
杂用电量金额计划 | 30352 | 100301 | d | _21275 * _29888
杂用电量金额计划 | 30352 | 100302 | d | _21275 * _29888
杂用电量金额计划 | 30352 | 1003 | d | 100301_ + 100302_
杂用电量金额计划 | 30352 | 1004 | d | _21275 * _29888
杂用电量金额计划 | 30352 | 1005 | d | _21275 * _29888
杂用电量金额计划 | 30352 | 1007 | d | _21275 * _29888
杂用电量金额计划 | 30352 | 1016 | d | _21275 * _29888
杂用电量金额计划 | 30352 | 00 | d | 1001_ + 1002_ + 1003_ + 1004_ + 1005_ + 1007_ + 1016_
生物预处理电量金额计划 | 30354 | 1001 | d | _21600 * _29888
生物预处理电量金额计划 | 30354 | 1002 | d | _21600 * _29888
生物预处理电量金额计划 | 30354 | 100301 | d | _21600 * _29888
生物预处理电量金额计划 | 30354 | 100302 | d | _21600 * _29888
生物预处理电量金额计划 | 30354 | 1003 | d | 100301_ + 100302_
生物预处理电量金额计划 | 30354 | 1004 | d | _21600 * _29888
生物预处理电量金额计划 | 30354 | 1005 | d | _21600 * _29888
生物预处理电量金额计划 | 30354 | 1007 | d | _21600 * _29888
生物预处理电量金额计划 | 30354 | 1016 | d | _21600 * _29888
生物预处理电量金额计划 | 30354 | 00 | d | 1001_ + 1002_ + 1003_ + 1004_ + 1005_ + 1007_ + 1016_
深处处理电量金额计划 | 30356 | 1001 | d | _21915 * _29888
深处处理电量金额计划 | 30356 | 1002 | d | _21915 * _29888
深处处理电量金额计划 | 30356 | 100301 | d | _21915 * _29888
深处处理电量金额计划 | 30356 | 100302 | d | _21915 * _29888
深处处理电量金额计划 | 30356 | 1003 | d | 100301_ + 100302_
深处处理电量金额计划 | 30356 | 1004 | d | _21915 * _29888
深处处理电量金额计划 | 30356 | 1005 | d | _21915 * _29888
深处处理电量金额计划 | 30356 | 1007 | d | _21915 * _29888
深处处理电量金额计划 | 30356 | 1016 | d | _21915 * _29888
深处处理电量金额计划 | 30356 | 00 | d | 1001_ + 1002_ + 1003_ + 1004_ + 1005_ + 1007_ + 1016_
排泥水电量金额计划 | 30358 | 1001 | d | _22240 * _29888
排泥水电量金额计划 | 30358 | 1002 | d | _22240 * _29888
排泥水电量金额计划 | 30358 | 100301 | d | _22240 * _29888
排泥水电量金额计划 | 30358 | 100302 | d | _22240 * _29888
排泥水电量金额计划 | 30358 | 1003 | d | 100301_ + 100302_
排泥水电量金额计划 | 30358 | 1004 | d | _22240 * _29888
排泥水电量金额计划 | 30358 | 1005 | d | _22240 * _29888
排泥水电量金额计划 | 30358 | 1007 | d | _22240 * _29888
排泥水电量金额计划 | 30358 | 1016 | d | _22240 * _29888
排泥水电量金额计划 | 30358 | 00 | d | 1001_ + 1002_ + 1003_ + 1004_ + 1005_ + 1007_ + 1016_
膜处理电量金额计划 | 30360 | 1001 | d | _30983 * _29888
膜处理电量金额计划 | 30360 | 1002 | d | _30983 * _29888
膜处理电量金额计划 | 30360 | 100301 | d | _30983 * _29888
膜处理电量金额计划 | 30360 | 100302 | d | _30983 * _29888
膜处理电量金额计划 | 30360 | 1003 | d | 100301_ + 100302_
膜处理电量金额计划 | 30360 | 1004 | d | _30983 * _29888
膜处理电量金额计划 | 30360 | 1005 | d | _30983 * _29888
膜处理电量金额计划 | 30360 | 1007 | d | _30983 * _29888
膜处理电量金额计划 | 30360 | 1016 | d | _30983 * _29888
膜处理电量金额计划 | 30360 | 00 | d | 1001_ + 1002_ + 1003_ + 1004_ + 1005_ + 1007_ + 1016_
回收水电量金额计划 | 30362 | 1001 | d | _22560 * _29888
回收水电量金额计划 | 30362 | 1002 | d | _22560 * _29888
回收水电量金额计划 | 30362 | 100301 | d | _22560 * _29888
回收水电量金额计划 | 30362 | 100302 | d | _22560 * _29888
回收水电量金额计划 | 30362 | 1003 | d | 100301_ + 100302_
回收水电量金额计划 | 30362 | 1004 | d | _22560 * _29888
回收水电量金额计划 | 30362 | 1005 | d | _22560 * _29888
回收水电量金额计划 | 30362 | 1007 | d | _22560 * _29888
回收水电量金额计划 | 30362 | 1016 | d | _22560 * _29888
回收水电量金额计划 | 30362 | 00 | d | 1001_ + 1002_ + 1003_ + 1004_ + 1005_ + 1007_ + 1016_
变线损电量金额计划 | 30364 | 1001 | d | _22875 * _29888
变线损电量金额计划 | 30364 | 1002 | d | _22875 * _29888
变线损电量金额计划 | 30364 | 100301 | d | _22875 * _29888
变线损电量金额计划 | 30364 | 100302 | d | _22875 * _29888
变线损电量金额计划 | 30364 | 1003 | d | 100301_ + 100302_
变线损电量金额计划 | 30364 | 1004 | d | _22875 * _29888
变线损电量金额计划 | 30364 | 1005 | d | _22875 * _29888
变线损电量金额计划 | 30364 | 1007 | d | _22875 * _29888
变线损电量金额计划 | 30364 | 1016 | d | _22875 * _29888
变线损电量金额计划 | 30364 | 00 | d | 1001_ + 1002_ + 1003_ + 1004_ + 1005_ + 1007_ + 1016_
水厂动力额 | 17845 | 1001 | d | _30346 + _30348 + _30350 + _30352 + _30354 + _30356 + _30358 + _30360 + _30362 + _30364
水厂动力额 | 17845 | 1002 | d | _30346 + _30348 + _30350 + _30352 + _30354 + _30356 + _30358 + _30360 + _30362 + _30364
水厂动力额 | 17845 | 100301 | d | _30346 + _30348 + _30350 + _30352 + _30354 + _30356 + _30358 + _30360 + _30362 + _30364
水厂动力额 | 17845 | 100302 | d | _30346 + _30348 + _30350 + _30352 + _30354 + _30356 + _30358 + _30360 + _30362 + _30364
水厂动力额 | 17845 | 1003 | d | _30346 + _30348 + _30350 + _30352 + _30354 + _30356 + _30358 + _30360 + _30362 + _30364
水厂动力额 | 17845 | 1004 | d | _30346 + _30348 + _30350 + _30352 + _30354 + _30356 + _30358 + _30360 + _30362 + _30364
水厂动力额 | 17845 | 1005 | d | _30346 + _30348 + _30350 + _30352 + _30354 + _30356 + _30358 + _30360 + _30362 + _30364
水厂动力额 | 17845 | 1007 | d | _30346 + _30348 + _30350 + _30352 + _30354 + _30356 + _30358 + _30360 + _30362 + _30364
水厂动力额 | 17845 | 1016 | d | _01005 * _29888
水厂动力额 | 17845 | 100800 | d | _30348
水厂动力额 | 17845 | 1009 | d | _30346
水厂动力额 | 17845 | 00 | d | 1001_ + 1002_ + 1003_ + 1004_ + 1005_ + 1007_ + 100800_ + 1009_ + 1016_
水厂动力成本 | 18965 | 1001 | d | _17845 / _00718 *1000
水厂动力成本 | 18965 | 1002 | d | _17845 / _00718 *1000
水厂动力成本 | 18965 | 100301 | d | _17845 / _00718 *1000
水厂动力成本 | 18965 | 100302 | d | _17845 / _00718 *1000
水厂动力成本 | 18965 | 1003 | d | _17845 / _00718 *1000
水厂动力成本 | 18965 | 1004 | d | _17845 / _00718 *1000
水厂动力成本 | 18965 | 1005 | d | _17845 / _00718 *1000
水厂动力成本 | 18965 | 1007 | d | _17845 / _00718 *1000
水厂动力成本 | 18965 | 1016 | d | _17845 / _00718 *1000
水厂动力成本 | 18965 | 100800 | d | _17845 / 00_00718 *1000
水厂动力成本 | 18965 | 1009 | d | _17845 /( 1001_04281 + 1002_04281 + 1003_04281 + 1016_04281 )*1000
水厂动力成本 | 18965 | 00 | d | _17845 / _00718 *1000
外借电 | 00994 | 1003 | d | 100301_ + 100302_
外借电 | 00994 | 1001 | d | _31890 + _31891
外借电 | 00994 | 1008 | d | 100801_ + 100802_ + 100803_ + 100804_ + 100805_ + 100806_ + 100807_ + 100808_ + 100809_ + 100810_ + 100811_ + 100812_ + 100813_ + 100814_ + 100815_ + 100816_ + 100817_ + 100818_ + 100819_ + 100820_ + 100822_ + 100823_ + 100824_ + 100825_ + 100827_ + 100828_ + 100829_ + 100830_ + 100831_ + 100832_ + 100834_ + 100835_ + 100836_ + 100837_ + 100845_
外借电 | 00994 | 100800 | d | 1008_ + 100821_ + 100826_ + 100833_ + 100838_ + 100839_ + 100840_
外借电 | 00994 | 1009 | d | 100901_ + 100902_
外借电 | 00994 | 00 | d | 1001_ + 1002_ + 1003_ + 1004_ + 1005_ + 1007_ + 100800_ + 1009_ + 1016_
水厂成本合计额 | 17110 | 1001 | d | _17495 + _17845
水厂成本合计额 | 17110 | 1002 | d | _17495 + _17845
水厂成本合计额 | 17110 | 100301 | d | _17495 + _17845
水厂成本合计额 | 17110 | 100302 | d | _17495 + _17845
水厂成本合计额 | 17110 | 1003 | d | _17495 + _17845
水厂成本合计额 | 17110 | 1004 | d | _17495 + _17845
水厂成本合计额 | 17110 | 1005 | d | _17495 + _17845
水厂成本合计额 | 17110 | 1007 | d | _17495 + _17845
水厂成本合计额 | 17110 | 1016 | d | _17495 + _17845
水厂成本合计额 | 17110 | 100800 | d | _17495 + _17845
水厂成本合计额 | 17110 | 1009 | d | _17495 + _17845
水厂成本合计额 | 17110 | 00 | d | _17495 + _17845
水厂总变动成本 | 18230 | 1001 | d | _18615 + _18965
水厂总变动成本 | 18230 | 1002 | d | _18615 + _18965
水厂总变动成本 | 18230 | 100301 | d | _18615 + _18965
水厂总变动成本 | 18230 | 100302 | d | _18615 + _18965
水厂总变动成本 | 18230 | 1003 | d | _18615 + _18965
水厂总变动成本 | 18230 | 1004 | d | _18615 + _18965
水厂总变动成本 | 18230 | 1005 | d | _18615 + _18965
水厂总变动成本 | 18230 | 1007 | d | _18615 + _18965
水厂总变动成本 | 18230 | 1016 | d | _18615 + _18965
水厂总变动成本 | 18230 | 100800 | d | _18615 + _18965
水厂总变动成本 | 18230 | 1009 | d | _18615 + _18965
水厂总变动成本 | 18230 | 00 | d | _18615 + _18965
净水材料成本 | 18615 | 1001 | d | _17495 / _00718 *1000
净水材料成本 | 18615 | 1002 | d | _17495 / _00718 *1000
净水材料成本 | 18615 | 100301 | d | _17495 / _00718 *1000
净水材料成本 | 18615 | 100302 | d | _17495 / _00718 *1000
净水材料成本 | 18615 | 1003 | d | _17495 / _00718 *1000
净水材料成本 | 18615 | 1004 | d | _17495 / _00718 *1000
净水材料成本 | 18615 | 1005 | d | _17495 / _00718 *1000
净水材料成本 | 18615 | 1007 | d | _17495 / _00718 *1000
净水材料成本 | 18615 | 1016 | d | _17495 / _00718 *1000
净水材料成本 | 18615 | 1009 | d | _17495 /( 1001_04281 + 1002_04281 + 1003_04281 + 1016_04281 )*1000
净水材料成本 | 18615 | 00 | d | _17495 / _00718 *1000
加压泵组水量(效率） | 30812 | 1008 | d | 100822_ + 100831_ + 100824_ + 100830_
加压泵组水量(效率） | 30812 | 100800 | d | 1008_
对外取水量 | 11930 | 1009 | d | _04281
对外取水量 | 11930 | 00 | d | 1009_04281 + 1004_04281 + 1005_04281 + 1007_04281
分公司供水总量 | 30984 | 00 | d | 0900_ + 0901_ + 0902_ + 0903_
取供比 | 31195 | 1001 | d | _04281 / _00718
取供比 | 31195 | 1002 | d | _04281 / _00718
取供比 | 31195 | 100301 | d | _04281 / _00718
取供比 | 31195 | 100302 | d | _04281 / _00718
取供比 | 31195 | 1003 | d | _04281 / _00718
取供比 | 31195 | 1004 | d | _04281 / _00718
取供比 | 31195 | 1005 | d | _04281 / _00718
取供比 | 31195 | 1007 | d | _04281 / _00718
取供比 | 31195 | 1016 | d | _04281 / _00718
取供比 | 31195 | 1009 | d | 1009_04281 /( 1001_04281 + 1002_04281 + 1003_04281 + 1016_04281 )
取供比 | 31195 | 00 | d | _11930 / _00718
取水金额 | 30325 | 1001 | d | _30324 * _04281
取水金额 | 30325 | 1002 | d | _30324 * _04281
取水金额 | 30325 | 100301 | d | _30324 * _04281
取水金额 | 30325 | 100302 | d | _30324 * _04281
取水金额 | 30325 | 1003 | d | _30324 * _04281
取水金额 | 30325 | 1004 | d | _30324 * _04281
取水金额 | 30325 | 1005 | d | _30324 * _04281
取水金额 | 30325 | 1007 | d | _30324 * _04281
取水金额 | 30325 | 1016 | d | _30324 * _04281
取水金额 | 30325 | 1009 | d | _30324 * _04281
取水金额 | 30325 | 00 | d | 1009_30324 * 1009_04281 + 1004_30324 * 1004_04281 + 1005_30324 * 1005_04281 + 1007_30324 * 1007_04281
次氯酸钠用量体积 | 31209 | 1003 | d | 100301_ + 100302_
次氯酸钠用量体积 | 31209 | 00 | d | 1001_ + 1002_ + 1003_ + 1004_ + 1005_ + 1007_ + 1016_

## m
zbming | var_code | var_dept | RECORD_TYPE | setformula
取水量 | 04281 | 1003 | m | 100301_ + 100302_
取水量 | 04281 | 1009 | m | 100901_
取水量 | 04281 | 00 | m | 1001_ + 1002_ + 1003_ + 1004_ + 1005_ + 1007_ + 1016_
表计量误差 | 29863 | 1001 | m | _04281 + _20640 - _30964 - _29860
表计量误差 | 29863 | 1002 | m | _04281 + _20640 - _30964 - _29860
表计量误差 | 29863 | 100301 | m | _04281 + _20640 - _30964 - _29860
表计量误差 | 29863 | 100302 | m | _04281 + _20640 - _30964 - _29860
表计量误差 | 29863 | 1003 | m | 100301_ + 100302_
表计量误差 | 29863 | 1004 | m | _04281 + _20640 - _30964 - _29860
表计量误差 | 29863 | 1005 | m | _04281 + _20640 - _30964 - _29860
表计量误差 | 29863 | 1007 | m | _04281 + _20640 - _30964 - _29860
表计量误差 | 29863 | 1016 | m | _04281 + _20640 - _30964 - _29860
表计量误差 | 29863 | 00 | m | 1001_ + 1002_ + 1003_ + 1004_ + 1005_ + 1007_ + 1016_
排泥水量 | 29860 | 1003 | m | 100301_ + 100302_
排泥水量 | 29860 | 00 | m | 1001_ + 1002_ + 1003_ + 1004_ + 1005_ + 1007_ + 1016_
回收水量 | 20640 | 1003 | m | 100301_ + 100302_
回收水量 | 20640 | 00 | m | 1001_ + 1002_ + 1003_ + 1004_ + 1005_ + 1007_ + 1016_
滤水量 | 30964 | 1001 | m | _00700 + _29861
滤水量 | 30964 | 1002 | m | _00700 + _29861
滤水量 | 30964 | 100301 | m | _00700 + _29861
滤水量 | 30964 | 100302 | m | _00700 + _29861
滤水量 | 30964 | 1003 | m | 100301_ + 100302_
滤水量 | 30964 | 1004 | m | _00700 + _29861
滤水量 | 30964 | 1005 | m | _00700 + _29861
滤水量 | 30964 | 1007 | m | _00700 + _29861
滤水量 | 30964 | 1016 | m | _00700 + _29861
滤水量 | 30964 | 00 | m | 1001_ + 1002_ + 1003_ + 1004_ + 1005_ + 1007_ + 1016_
清水池增减 | 29861 | 1003 | m | 100301_ + 100302_
清水池增减 | 29861 | 00 | m | 1001_ + 1002_ + 1003_ + 1004_ + 1005_ + 1007_ + 1016_
制水量 | 00700 | 1001 | m | _00718 + _29862
制水量 | 00700 | 1002 | m | _00718 + _29862
制水量 | 00700 | 100301 | m | _00718 + _29862
制水量 | 00700 | 100302 | m | _00718 + _29862
制水量 | 00700 | 1003 | m | 100301_ + 100302_
制水量 | 00700 | 1004 | m | _00718 + _29862
制水量 | 00700 | 1005 | m | _00718 + _29862
制水量 | 00700 | 1007 | m | _00718 + _29862
制水量 | 00700 | 1016 | m | _00718 + _29862
制水量 | 00700 | 00 | m | 1001_ + 1002_ + 1003_ + 1004_ + 1005_ + 1007_ + 1016_
洗池水量 | 29862 | 1003 | m | 100301_ + 100302_
洗池水量 | 29862 | 00 | m | 1001_ + 1002_ + 1003_ + 1004_ + 1005_ + 1007_ + 1016_
供水总量 | 00718 | 1001 | m | _00752 + _30985
供水总量 | 00718 | 1002 | m | _00752 + _30985
供水总量 | 00718 | 100301 | m | _00752 + _30985
供水总量 | 00718 | 100302 | m | _00752 + _30985
供水总量 | 00718 | 1003 | m | 100301_ + 100302_
供水总量 | 00718 | 1004 | m | _00752 + _30985
供水总量 | 00718 | 1005 | m | _00752 + _30985
供水总量 | 00718 | 1007 | m | _00752 + _30985
供水总量 | 00718 | 1016 | m | _00752 + _30985
供水总量 | 00718 | 00 | m | 1001_ + 1002_ + 1003_ + 1004_ + 1005_ + 1007_ + 1016_
供水量 | 00752 | 1003 | m | 100301_ + 100302_
供水量 | 00752 | 00 | m | 1001_ + 1002_ + 1003_ + 1004_ + 1005_ + 1007_ + 1016_
水厂自用水 | 30985 | 1001 | m | _04346 + _04347
水厂自用水 | 30985 | 1002 | m | _04346 + _04347
水厂自用水 | 30985 | 100301 | m | _04346 + _04347
水厂自用水 | 30985 | 100302 | m | _04346 + _04347
水厂自用水 | 30985 | 1003 | m | 100301_ + 100302_
水厂自用水 | 30985 | 1004 | m | _04346 + _04347
水厂自用水 | 30985 | 1005 | m | _04346 + _04347
水厂自用水 | 30985 | 1007 | m | _04346 + _04347
水厂自用水 | 30985 | 1016 | m | _04346 + _04347
水厂自用水 | 30985 | 00 | m | 1001_ + 1002_ + 1003_ + 1004_ + 1005_ + 1007_ + 1016_
已经表自用水 | 04346 | 1003 | m | 100301_ + 100302_
已经表自用水 | 04346 | 00 | m | 1001_ + 1002_ + 1003_ + 1004_ + 1005_ + 1007_ + 1016_
未经表自用水 | 04347 | 1003 | m | 100301_ + 100302_
未经表自用水 | 04347 | 00 | m | 1001_ + 1002_ + 1003_ + 1004_ + 1005_ + 1007_ + 1016_
送配水压力水量 | 01187 | 1003 | m | 100301_ + 100302_
送配水压力水量 | 01187 | 1008 | m | 100822_ + 100831_ + 100824_ + 100830_
送配水压力水量 | 01187 | 100800 | m | 1008_
送配水压力水量 | 01187 | 00 | m | 1001_ + 1002_ + 1003_ + 1004_ + 1005_ + 1007_ + 1016_
送配水单位电耗 | 01183 | 1001 | m | _01185 / _01187
送配水单位电耗 | 01183 | 1002 | m | _01185 / _01187
送配水单位电耗 | 01183 | 100301 | m | _01185 / _01187
送配水单位电耗 | 01183 | 100302 | m | _01185 / _01187
送配水单位电耗 | 01183 | 1003 | m | _01185 / _01187
送配水单位电耗 | 01183 | 1004 | m | _01185 / _01187
送配水单位电耗 | 01183 | 1005 | m | _01185 / _01187
送配水单位电耗 | 01183 | 1007 | m | _01185 / _01187
送配水单位电耗 | 01183 | 1016 | m | _01185 / _01187
送配水单位电耗 | 01183 | 100800 | m | _01185 / _01187
送配水单位电耗 | 01183 | 00 | m | _01185 / _01187
送水效率 | 29672 | 1001 | m | 272.33/ _01183
送水效率 | 29672 | 1002 | m | 272.33/ _01183
送水效率 | 29672 | 100301 | m | 272.33/ _01183
送水效率 | 29672 | 100302 | m | 272.33/ _01183
送水效率 | 29672 | 1003 | m | 272.33/ _01183
送水效率 | 29672 | 1004 | m | 272.33/ _01183
送水效率 | 29672 | 1005 | m | 272.33/ _01183
送水效率 | 29672 | 1007 | m | 272.33/ _01183
送水效率 | 29672 | 1016 | m | 272.33/ _01183
送水效率 | 29672 | 100800 | m | 272.33/ _01183
送水效率 | 29672 | 00 | m | 272.33/ _01183
取配水压力水量 | 29622 | 1003 | m | 100301_ + 100302_
取配水压力水量 | 29622 | 1009 | m | 100901_ + 100902_
取配水压力水量 | 29622 | 00 | m | 1009_ + 1001_ + 1002_ + 1003_ + 1004_ + 1005_ + 1007_ + 1016_
取配水单位电耗 | 29620 | 1001 | m | _29621 / _29622
取配水单位电耗 | 29620 | 1002 | m | _29621 / _29622
取配水单位电耗 | 29620 | 100301 | m | _29621 / _29622
取配水单位电耗 | 29620 | 100302 | m | _29621 / _29622
取配水单位电耗 | 29620 | 1003 | m | _29621 / _29622
取配水单位电耗 | 29620 | 1004 | m | _29621 / _29622
取配水单位电耗 | 29620 | 1005 | m | _29621 / _29622
取配水单位电耗 | 29620 | 1007 | m | _29621 / _29622
取配水单位电耗 | 29620 | 1016 | m | _29621 / _29622
取配水单位电耗 | 29620 | 100901 | m | _29621 / _29622
取配水单位电耗 | 29620 | 100902 | m | _29621 / _29622
取配水单位电耗 | 29620 | 1009 | m | _29621 / _29622
取配水单位电耗 | 29620 | 00 | m | _29621 / _29622
取水效率 | 29660 | 1001 | m | 272.33/ _29620
取水效率 | 29660 | 1002 | m | 272.33/ _29620
取水效率 | 29660 | 100301 | m | 272.33/ _29620
取水效率 | 29660 | 100302 | m | 272.33/ _29620
取水效率 | 29660 | 1003 | m | 272.33/ _29620
取水效率 | 29660 | 1004 | m | 272.33/ _29620
取水效率 | 29660 | 1005 | m | 272.33/ _29620
取水效率 | 29660 | 1007 | m | 272.33/ _29620
取水效率 | 29660 | 1016 | m | 272.33/ _29620
取水效率 | 29660 | 1009 | m | 272.33/ _29620
取水效率 | 29660 | 00 | m | 272.33/ _29620
液氯折合标准 | 30967 | 1003 | m | 100301_ + 100302_
液氯折合标准 | 30967 | 00 | m | 1001_ + 1002_ + 1003_ + 1004_ + 1005_ + 1007_ + 1016_
液氯单耗 | 01346 | 1001 | m | _30967 / _00700 *1000
液氯单耗 | 01346 | 1002 | m | _30967 / _00700 *1000
液氯单耗 | 01346 | 100301 | m | _30967 / _00700 *1000
液氯单耗 | 01346 | 100302 | m | _30967 / _00700 *1000
液氯单耗 | 01346 | 1003 | m | _30967 / _00700 *1000
液氯单耗 | 01346 | 1004 | m | _30967 / _00700 *1000
液氯单耗 | 01346 | 1005 | m | _30967 / _00700 *1000
液氯单耗 | 01346 | 1007 | m | _30967 / _00700 *1000
液氯单耗 | 01346 | 1016 | m | _30967 / _00700 *1000
液氯单耗 | 01346 | 00 | m | _30967 / _00700 *1000
液氧折合标准 | 30969 | 00 | m | 1007_
液氧单耗 | 31157 | 1007 | m | _30969 / _00700 *1000
液氧单耗 | 31157 | 00 | m | _30969 / _00700 *1000
聚铝折合标准 | 31079 | 1003 | m | 100301_ + 100302_
聚铝折合标准 | 31079 | 00 | m | 1001_ + 1002_ + 1003_ + 1004_ + 1005_ + 1007_ + 1016_
聚铝单耗 | 31159 | 1001 | m | _31079 / _00700 *1000
聚铝单耗 | 31159 | 1002 | m | _31079 / _00700 *1000
聚铝单耗 | 31159 | 100301 | m | _31079 / _00700 *1000
聚铝单耗 | 31159 | 100302 | m | _31079 / _00700 *1000
聚铝单耗 | 31159 | 1003 | m | _31079 / _00700 *1000
聚铝单耗 | 31159 | 1004 | m | _31079 / _00700 *1000
聚铝单耗 | 31159 | 1005 | m | _31079 / _00700 *1000
聚铝单耗 | 31159 | 1007 | m | _31079 / _00700 *1000
聚铝单耗 | 31159 | 1016 | m | _31079 / _00700 *1000
聚铝单耗 | 31159 | 00 | m | _31079 / _00700 *1000
混凝剂折合标准 | 30970 | 1001 | m | _31079
混凝剂折合标准 | 30970 | 1002 | m | _31079
混凝剂折合标准 | 30970 | 100301 | m | _31079
混凝剂折合标准 | 30970 | 100302 | m | _31079
混凝剂折合标准 | 30970 | 1003 | m | _31079
混凝剂折合标准 | 30970 | 1004 | m | _31079
混凝剂折合标准 | 30970 | 1005 | m | _31079
混凝剂折合标准 | 30970 | 1007 | m | _31079
混凝剂折合标准 | 30970 | 1016 | m | _31079
混凝剂折合标准 | 30970 | 00 | m | _31079
混凝剂单耗 | 01288 | 1001 | m | _30970 / _00700 *1000
混凝剂单耗 | 01288 | 1002 | m | _30970 / _00700 *1000
混凝剂单耗 | 01288 | 100301 | m | _30970 / _00700 *1000
混凝剂单耗 | 01288 | 100302 | m | _30970 / _00700 *1000
混凝剂单耗 | 01288 | 1003 | m | _30970 / _00700 *1000
混凝剂单耗 | 01288 | 1004 | m | _30970 / _00700 *1000
混凝剂单耗 | 01288 | 1005 | m | _30970 / _00700 *1000
混凝剂单耗 | 01288 | 1007 | m | _30970 / _00700 *1000
混凝剂单耗 | 01288 | 1016 | m | _30970 / _00700 *1000
混凝剂单耗 | 01288 | 00 | m | _30970 / _00700 *1000
石灰折合标准 | 30971 | 1003 | m | 100301_ + 100302_
石灰折合标准 | 30971 | 00 | m | 1001_ + 1002_ + 1003_ + 1004_ + 1005_ + 1007_ + 1016_
石灰单耗 | 31160 | 1001 | m | _30971 / _00700 *1000
石灰单耗 | 31160 | 1002 | m | _30971 / _00700 *1000
石灰单耗 | 31160 | 100301 | m | _30971 / _00700 *1000
石灰单耗 | 31160 | 100302 | m | _30971 / _00700 *1000
石灰单耗 | 31160 | 1003 | m | _30971 / _00700 *1000
石灰单耗 | 31160 | 1004 | m | _30971 / _00700 *1000
石灰单耗 | 31160 | 1005 | m | _30971 / _00700 *1000
石灰单耗 | 31160 | 1007 | m | _30971 / _00700 *1000
石灰单耗 | 31160 | 1016 | m | _30971 / _00700 *1000
石灰单耗 | 31160 | 00 | m | _30971 / _00700 *1000
烧碱折合标准 | 30972 | 1003 | m | 100301_ + 100302_
烧碱折合标准 | 30972 | 00 | m | 1001_ + 1002_ + 1003_ + 1004_ + 1005_ + 1007_ + 1016_
烧碱单耗 | 31161 | 1001 | m | _30972 / _00700 *1000
烧碱单耗 | 31161 | 1002 | m | _30972 / _00700 *1000
烧碱单耗 | 31161 | 100301 | m | _30972 / _00700 *1000
烧碱单耗 | 31161 | 100302 | m | _30972 / _00700 *1000
烧碱单耗 | 31161 | 1003 | m | _30972 / _00700 *1000
烧碱单耗 | 31161 | 1004 | m | _30972 / _00700 *1000
烧碱单耗 | 31161 | 1005 | m | _30972 / _00700 *1000
烧碱单耗 | 31161 | 1007 | m | _30972 / _00700 *1000
烧碱单耗 | 31161 | 1016 | m | _30972 / _00700 *1000
烧碱单耗 | 31161 | 00 | m | _30972 / _00700 *1000
聚丙烯酰胺折合标准 | 30973 | 1003 | m | 100301_ + 100302_
聚丙烯酰胺折合标准 | 30973 | 00 | m | 1001_ + 1002_ + 1003_ + 1004_ + 1005_ + 1007_ + 1016_
聚丙烯酰胺单耗 | 31162 | 1001 | m | _30973 / _00700 *1000
聚丙烯酰胺单耗 | 31162 | 1002 | m | _30973 / _00700 *1000
聚丙烯酰胺单耗 | 31162 | 100301 | m | _30973 / _00700 *1000
聚丙烯酰胺单耗 | 31162 | 100302 | m | _30973 / _00700 *1000
聚丙烯酰胺单耗 | 31162 | 1003 | m | _30973 / _00700 *1000
聚丙烯酰胺单耗 | 31162 | 1004 | m | _30973 / _00700 *1000
聚丙烯酰胺单耗 | 31162 | 1005 | m | _30973 / _00700 *1000
聚丙烯酰胺单耗 | 31162 | 1007 | m | _30973 / _00700 *1000
聚丙烯酰胺单耗 | 31162 | 1016 | m | _30973 / _00700 *1000
聚丙烯酰胺单耗 | 31162 | 00 | m | _30973 / _00700 *1000
活性炭折合标准 | 30974 | 1003 | m | 100301_ + 100302_
活性炭折合标准 | 30974 | 00 | m | 1001_ + 1002_ + 1003_ + 1004_ + 1005_ + 1007_ + 1016_ + 1009_29873
活性炭单耗 | 31163 | 1001 | m | _30974 / _00700 *1000
活性炭单耗 | 31163 | 1002 | m | _30974 / _00700 *1000
活性炭单耗 | 31163 | 100301 | m | _30974 / _00700 *1000
活性炭单耗 | 31163 | 100302 | m | _30974 / _00700 *1000
活性炭单耗 | 31163 | 1003 | m | _30974 / _00700 *1000
活性炭单耗 | 31163 | 1004 | m | _30974 / _00700 *1000
活性炭单耗 | 31163 | 1005 | m | _30974 / _00700 *1000
活性炭单耗 | 31163 | 1007 | m | _30974 / _00700 *1000
活性炭单耗 | 31163 | 1016 | m | _30974 / _00700 *1000
活性炭单耗 | 31163 | 00 | m | _30974 / _00700 *1000
高锰酸钾折合标准 | 30975 | 1003 | m | 100301_ + 100302_
高锰酸钾折合标准 | 30975 | 00 | m | 1001_ + 1002_ + 1003_ + 1004_ + 1005_ + 1007_ + 1016_
高锰酸钾单耗 | 31164 | 1001 | m | _30975 / _00700 *1000
高锰酸钾单耗 | 31164 | 1002 | m | _30975 / _00700 *1000
高锰酸钾单耗 | 31164 | 100301 | m | _30975 / _00700 *1000
高锰酸钾单耗 | 31164 | 100302 | m | _30975 / _00700 *1000
高锰酸钾单耗 | 31164 | 1003 | m | _30975 / _00700 *1000
高锰酸钾单耗 | 31164 | 1004 | m | _30975 / _00700 *1000
高锰酸钾单耗 | 31164 | 1005 | m | _30975 / _00700 *1000
高锰酸钾单耗 | 31164 | 1007 | m | _30975 / _00700 *1000
高锰酸钾单耗 | 31164 | 1016 | m | _30975 / _00700 *1000
高锰酸钾单耗 | 31164 | 00 | m | _30975 / _00700 *1000
臭氧折合标准 | 30997 | 1003 | m | 100301_ + 100302_
臭氧折合标准 | 30997 | 00 | m | 1001_ + 1002_ + 1003_ + 1004_ + 1005_ + 1007_ + 1016_
臭氧单耗 | 31165 | 1001 | m | _30997 / _00700 *1000
臭氧单耗 | 31165 | 1002 | m | _30997 / _00700 *1000
臭氧单耗 | 31165 | 100301 | m | _30997 / _00700 *1000
臭氧单耗 | 31165 | 100302 | m | _30997 / _00700 *1000
臭氧单耗 | 31165 | 1003 | m | _30997 / _00700 *1000
臭氧单耗 | 31165 | 1004 | m | _30997 / _00700 *1000
臭氧单耗 | 31165 | 1005 | m | _30997 / _00700 *1000
臭氧单耗 | 31165 | 1007 | m | _30997 / _00700 *1000
臭氧单耗 | 31165 | 1016 | m | _30997 / _00700 *1000
臭氧单耗 | 31165 | 00 | m | _30997 / _00700 *1000
次氯酸钠折合标准 | 31074 | 1003 | m | 100301_ + 100302_
次氯酸钠折合标准 | 31074 | 00 | m | 1001_ + 1002_ + 1003_ + 1004_ + 1005_ + 1007_ + 1016_
次氯酸钠单耗 | 31166 | 1001 | m | _31074 / _00700 *1000
次氯酸钠单耗 | 31166 | 1002 | m | _31074 / _00700 *1000
次氯酸钠单耗 | 31166 | 100301 | m | _31074 / _00700 *1000
次氯酸钠单耗 | 31166 | 100302 | m | _31074 / _00700 *1000
次氯酸钠单耗 | 31166 | 1003 | m | _31074 / _00700 *1000
次氯酸钠单耗 | 31166 | 1004 | m | _31074 / _00700 *1000
次氯酸钠单耗 | 31166 | 1005 | m | _31074 / _00700 *1000
次氯酸钠单耗 | 31166 | 1007 | m | _31074 / _00700 *1000
次氯酸钠单耗 | 31166 | 1016 | m | _31074 / _00700 *1000
次氯酸钠单耗 | 31166 | 00 | m | _31074 / _00700 *1000
液氯原品 | 29866 | 1003 | m | 100301_ + 100302_
液氯原品 | 29866 | 00 | m | 1001_ + 1002_ + 1003_ + 1004_ + 1005_ + 1007_ + 1016_
液氯金额计划数 | 30328 | 1001 | m | _29866 * _29881
液氯金额计划数 | 30328 | 1002 | m | _29866 * _29881
液氯金额计划数 | 30328 | 100301 | m | _29866 * _29881
液氯金额计划数 | 30328 | 100302 | m | _29866 * _29881
液氯金额计划数 | 30328 | 1003 | m | 100301_ + 100302_
液氯金额计划数 | 30328 | 1004 | m | _29866 * _29881
液氯金额计划数 | 30328 | 1005 | m | _29866 * _29881
液氯金额计划数 | 30328 | 1007 | m | _29866 * _29881
液氯金额计划数 | 30328 | 1016 | m | _29866 * _29881
液氯金额计划数 | 30328 | 00 | m | 1001_ + 1002_ + 1003_ + 1004_ + 1005_ + 1007_ + 1016_
液氧 | 29868 | 00 | m | 1007_
液氧金额计划数 | 30330 | 1007 | m | _29868 * _29887
液氧金额计划数 | 30330 | 00 | m | 1007_
石灰 | 29870 | 1003 | m | 100301_ + 100302_
石灰 | 29870 | 00 | m | 1001_ + 1002_ + 1003_ + 1004_ + 1005_ + 1007_ + 1016_
石灰金额计划数 | 30336 | 1001 | m | _29870 * _29882
石灰金额计划数 | 30336 | 1002 | m | _29870 * _29882
石灰金额计划数 | 30336 | 100301 | m | _29870 * _29882
石灰金额计划数 | 30336 | 100302 | m | _29870 * _29882
石灰金额计划数 | 30336 | 1003 | m | 100301_ + 100302_
石灰金额计划数 | 30336 | 1004 | m | _29870 * _29882
石灰金额计划数 | 30336 | 1005 | m | _29870 * _29882
石灰金额计划数 | 30336 | 1007 | m | _29870 * _29882
石灰金额计划数 | 30336 | 1016 | m | _29870 * _29882
石灰金额计划数 | 30336 | 00 | m | 1001_ + 1002_ + 1003_ + 1004_ + 1005_ + 1007_ + 1016_
烧碱 | 29871 | 1003 | m | 100301_ + 100302_
烧碱 | 29871 | 00 | m | 1001_ + 1002_ + 1003_ + 1004_ + 1005_ + 1007_ + 1016_
烧碱金额计划数 | 30338 | 1001 | m | _29871 * _29883
烧碱金额计划数 | 30338 | 1002 | m | _29871 * _29883
烧碱金额计划数 | 30338 | 100301 | m | _29871 * _29883
烧碱金额计划数 | 30338 | 100302 | m | _29871 * _29883
烧碱金额计划数 | 30338 | 1003 | m | 100301_ + 100302_
烧碱金额计划数 | 30338 | 1004 | m | _29871 * _29883
烧碱金额计划数 | 30338 | 1005 | m | _29871 * _29883
烧碱金额计划数 | 30338 | 1007 | m | _29871 * _29883
烧碱金额计划数 | 30338 | 1016 | m | _29871 * _29883
烧碱金额计划数 | 30338 | 00 | m | 1001_ + 1002_ + 1003_ + 1004_ + 1005_ + 1007_ + 1016_
聚丙烯酰胺 | 29872 | 1003 | m | 100301_ + 100302_
聚丙烯酰胺 | 29872 | 00 | m | 1001_ + 1002_ + 1003_ + 1004_ + 1005_ + 1007_ + 1016_
聚丙金额计划数 | 30340 | 1001 | m | _29872 * _30371
聚丙金额计划数 | 30340 | 1002 | m | _29872 * _30371
聚丙金额计划数 | 30340 | 100301 | m | _29872 * _30371
聚丙金额计划数 | 30340 | 100302 | m | _29872 * _30371
聚丙金额计划数 | 30340 | 1003 | m | 100301_ + 100302_
聚丙金额计划数 | 30340 | 1004 | m | _29872 * _30371
聚丙金额计划数 | 30340 | 1005 | m | _29872 * _30371
聚丙金额计划数 | 30340 | 1007 | m | _29872 * _30371
聚丙金额计划数 | 30340 | 1016 | m | _29872 * _30371
聚丙金额计划数 | 30340 | 00 | m | 1001_ + 1002_ + 1003_ + 1004_ + 1005_ + 1007_ + 1016_
活性炭原品 | 29873 | 1003 | m | 100301_ + 100302_
活性炭原品 | 29873 | 00 | m | 1001_ + 1002_ + 1003_ + 1004_ + 1005_ + 1007_ + 1016_ + 1009_
活性炭金额计划数 | 30344 | 1001 | m | _29873 * _29884
活性炭金额计划数 | 30344 | 1002 | m | _29873 * _29884
活性炭金额计划数 | 30344 | 100301 | m | _29873 * _29884
活性炭金额计划数 | 30344 | 100302 | m | _29873 * _29884
活性炭金额计划数 | 30344 | 1003 | m | 100301_ + 100302_
活性炭金额计划数 | 30344 | 1004 | m | _29873 * _29884
活性炭金额计划数 | 30344 | 1005 | m | _29873 * _29884
活性炭金额计划数 | 30344 | 1007 | m | _29873 * _29884
活性炭金额计划数 | 30344 | 1016 | m | _29873 * _29884
活性炭金额计划数 | 30344 | 1009 | m | _29873 * _29884
活性炭金额计划数 | 30344 | 00 | m | 1001_ + 1002_ + 1003_ + 1004_ + 1005_ + 1007_ + 1016_ + 1009_
高锰酸钾原品 | 29874 | 1003 | m | 100301_ + 100302_
高锰酸钾原品 | 29874 | 00 | m | 1001_ + 1002_ + 1003_ + 1004_ + 1005_ + 1007_ + 1016_
高锰酸钾金额计划数 | 30342 | 1001 | m | _29874 * _29885
高锰酸钾金额计划数 | 30342 | 1002 | m | _29874 * _29885
高锰酸钾金额计划数 | 30342 | 100301 | m | _29874 * _29885
高锰酸钾金额计划数 | 30342 | 100302 | m | _29874 * _29885
高锰酸钾金额计划数 | 30342 | 1003 | m | 100301_ + 100302_
高锰酸钾金额计划数 | 30342 | 1004 | m | _29874 * _29885
高锰酸钾金额计划数 | 30342 | 1005 | m | _29874 * _29885
高锰酸钾金额计划数 | 30342 | 1007 | m | _29874 * _29885
高锰酸钾金额计划数 | 30342 | 1016 | m | _29874 * _29885
高锰酸钾金额计划数 | 30342 | 00 | m | 1001_ + 1002_ + 1003_ + 1004_ + 1005_ + 1007_ + 1016_
聚合氯化铝 | 30373 | 1003 | m | 100301_ + 100302_
聚合氯化铝 | 30373 | 00 | m | 1001_ + 1002_ + 1003_ + 1004_ + 1005_ + 1007_ + 1016_
聚合氯化铝金额计划 | 31148 | 1001 | m | _30373 * _30370
聚合氯化铝金额计划 | 31148 | 1002 | m | _30373 * _30370
聚合氯化铝金额计划 | 31148 | 100301 | m | _30373 * _30370
聚合氯化铝金额计划 | 31148 | 100302 | m | _30373 * _30370
聚合氯化铝金额计划 | 31148 | 1003 | m | 100301_ + 100302_
聚合氯化铝金额计划 | 31148 | 1004 | m | _30373 * _30370
聚合氯化铝金额计划 | 31148 | 1005 | m | _30373 * _30370
聚合氯化铝金额计划 | 31148 | 1007 | m | _30373 * _30370
聚合氯化铝金额计划 | 31148 | 1016 | m | _30373 * _30370
聚合氯化铝金额计划 | 31148 | 00 | m | 1001_ + 1002_ + 1003_ + 1004_ + 1005_ + 1007_ + 1016_
混凝剂 | 31127 | 1001 | m | _30373
混凝剂 | 31127 | 1002 | m | _30373
混凝剂 | 31127 | 100301 | m | _30373
混凝剂 | 31127 | 100302 | m | _30373
混凝剂 | 31127 | 1003 | m | _30373
混凝剂 | 31127 | 1004 | m | _30373
混凝剂 | 31127 | 1005 | m | _30373
混凝剂 | 31127 | 1007 | m | _30373
混凝剂 | 31127 | 1016 | m | _30373
混凝剂 | 31127 | 00 | m | _30373
混凝剂金额计划数 | 30334 | 1001 | m | _31148
混凝剂金额计划数 | 30334 | 1002 | m | _31148
混凝剂金额计划数 | 30334 | 100301 | m | _31148
混凝剂金额计划数 | 30334 | 100302 | m | _31148
混凝剂金额计划数 | 30334 | 1003 | m | _31148
混凝剂金额计划数 | 30334 | 1004 | m | _31148
混凝剂金额计划数 | 30334 | 1005 | m | _31148
混凝剂金额计划数 | 30334 | 1007 | m | _31148
混凝剂金额计划数 | 30334 | 1016 | m | _31148
混凝剂金额计划数 | 30334 | 00 | m | _31148
次氯酸钠原品 | 30320 | 1003 | m | 100301_ + 100302_
次氯酸钠原品 | 30320 | 00 | m | 1001_ + 1002_ + 1003_ + 1004_ + 1005_ + 1007_ + 1016_
次氯酸钠金额计划 | 30408 | 1001 | m | _30320 * _30383
次氯酸钠金额计划 | 30408 | 1002 | m | _30320 * _30383
次氯酸钠金额计划 | 30408 | 100301 | m | _30320 * _30383
次氯酸钠金额计划 | 30408 | 100302 | m | _30320 * _30383
次氯酸钠金额计划 | 30408 | 1003 | m | 100301_ + 100302_
次氯酸钠金额计划 | 30408 | 1004 | m | _30320 * _30383
次氯酸钠金额计划 | 30408 | 1005 | m | _30320 * _30383
次氯酸钠金额计划 | 30408 | 1007 | m | _30320 * _30383
次氯酸钠金额计划 | 30408 | 1016 | m | _30320 * _30383
次氯酸钠金额计划 | 30408 | 00 | m | 1001_ + 1002_ + 1003_ + 1004_ + 1005_ + 1007_ + 1016_
净水材料额计划 | 17495 | 1001 | m | _30328 + _30336 + _30338 + _30340 + _30344 + _30342 + _30334 + _30408
净水材料额计划 | 17495 | 1002 | m | _30328 + _30336 + _30338 + _30340 + _30344 + _30342 + _30334 + _30408
净水材料额计划 | 17495 | 100301 | m | _30328 + _30336 + _30338 + _30340 + _30344 + _30342 + _30334 + _30408
净水材料额计划 | 17495 | 100302 | m | _30328 + _30336 + _30338 + _30340 + _30344 + _30342 + _30334 + _30408
净水材料额计划 | 17495 | 1003 | m | _30328 + _30336 + _30338 + _30340 + _30344 + _30342 + _30334 + _30408
净水材料额计划 | 17495 | 1004 | m | _30328 + _30336 + _30338 + _30340 + _30344 + _30342 + _30334 + _30408
净水材料额计划 | 17495 | 1005 | m | _30328 + _30336 + _30338 + _30340 + _30344 + _30342 + _30334 + _30408
净水材料额计划 | 17495 | 1007 | m | _30328 + _30336 + _30338 + _30340 + _30344 + _30342 + _30334 + _30408 + _30330
净水材料额计划 | 17495 | 1016 | m | _30328 + _30336 + _30338 + _30340 + _30344 + _30342 + _30334 + _30408 + _30330
净水材料额计划 | 17495 | 1009 | m | _30344
净水材料额计划 | 17495 | 00 | m | 1001_ + 1002_ + 1003_ + 1004_ + 1005_ + 1007_ + 1009_ + 1016_
水厂进线电量 | 01011 | 1001 | m | _01005 + _30986 + _00994
水厂进线电量 | 01011 | 1002 | m | _01005 + _30986 + _00994
水厂进线电量 | 01011 | 100301 | m | _01005 + _30986 + _00994
水厂进线电量 | 01011 | 100302 | m | _01005 + _30986 + _00994
水厂进线电量 | 01011 | 1003 | m | 100301_ + 100302_
水厂进线电量 | 01011 | 1004 | m | _01005 + _30986 + _00994
水厂进线电量 | 01011 | 1005 | m | _01005 + _30986 + _00994
水厂进线电量 | 01011 | 1007 | m | _01005 + _30986 + _00994
水厂进线电量 | 01011 | 1016 | m | _01005 + _30986 + _00994
水厂进线电量 | 01011 | 100801 | m | _01005 + _30986 + _00994
水厂进线电量 | 01011 | 100802 | m | _01005 + _30986 + _00994
水厂进线电量 | 01011 | 100803 | m | _01005 + _30986 + _00994
水厂进线电量 | 01011 | 100804 | m | _01005 + _30986 + _00994
水厂进线电量 | 01011 | 100805 | m | _01005 + _30986 + _00994
水厂进线电量 | 01011 | 100806 | m | _01005 + _30986 + _00994
水厂进线电量 | 01011 | 100807 | m | _01005 + _30986 + _00994
水厂进线电量 | 01011 | 100808 | m | _01005 + _30986 + _00994
水厂进线电量 | 01011 | 100809 | m | _01005 + _30986 + _00994
水厂进线电量 | 01011 | 100810 | m | _01005 + _30986 + _00994
水厂进线电量 | 01011 | 100811 | m | _01005 + _30986 + _00994
水厂进线电量 | 01011 | 100812 | m | _01005 + _30986 + _00994
水厂进线电量 | 01011 | 100813 | m | _01005 + _30986 + _00994
水厂进线电量 | 01011 | 100814 | m | _01005 + _30986 + _00994
水厂进线电量 | 01011 | 100815 | m | _01005 + _30986 + _00994
水厂进线电量 | 01011 | 100816 | m | _01005 + _30986 + _00994
水厂进线电量 | 01011 | 100817 | m | _01005 + _30986 + _00994
水厂进线电量 | 01011 | 100818 | m | _01005 + _30986 + _00994
水厂进线电量 | 01011 | 100819 | m | _01005 + _30986 + _00994
水厂进线电量 | 01011 | 100820 | m | _01005 + _30986 + _00994
水厂进线电量 | 01011 | 100822 | m | _01005 + _30986 + _00994
水厂进线电量 | 01011 | 100823 | m | _01005 + _30986 + _00994
水厂进线电量 | 01011 | 100824 | m | _01005 + _30986 + _00994
水厂进线电量 | 01011 | 100825 | m | _01005 + _30986 + _00994
水厂进线电量 | 01011 | 100827 | m | _01005 + _30986 + _00994
水厂进线电量 | 01011 | 100828 | m | _01005 + _30986 + _00994
水厂进线电量 | 01011 | 100829 | m | _01005 + _30986 + _00994
水厂进线电量 | 01011 | 100830 | m | _01005 + _30986 + _00994
水厂进线电量 | 01011 | 100831 | m | _01005 + _30986 + _00994
水厂进线电量 | 01011 | 100832 | m | _01005 + _30986 + _00994
水厂进线电量 | 01011 | 100834 | m | _01005 + _30986 + _00994
水厂进线电量 | 01011 | 100835 | m | _01005 + _30986 + _00994
水厂进线电量 | 01011 | 100836 | m | _01005 + _30986 + _00994
水厂进线电量 | 01011 | 100837 | m | _01005 + _30986 + _00994
水厂进线电量 | 01011 | 1008 | m | 100801_ + 100802_ + 100803_ + 100804_ + 100805_ + 100806_ + 100807_ + 100808_ + 100809_ + 100810_ + 100811_ + 100812_ + 100813_ + 100814_ + 100815_ + 100816_ + 100817_ + 100818_ + 100819_ + 100820_ + 100822_ + 100823_ + 100824_ + 100825_ + 100827_ + 100828_ + 100829_ + 100830_ + 100831_ + 100832_ + 100834_ + 100835_ + 100836_ + 100837_
水厂进线电量 | 01011 | 100821 | m | _01005 + _30986 + _00994
水厂进线电量 | 01011 | 100826 | m | _01005 + _30986 + _00994
水厂进线电量 | 01011 | 100833 | m | _01005 + _30986 + _00994
水厂进线电量 | 01011 | 100800 | m | 1008_ + 100821_ + 100826_ + 100833_ + 100838_
水厂进线电量 | 01011 | 100901 | m | _01005 + _30986 + _00994
水厂进线电量 | 01011 | 100902 | m | _01005 + _30986 + _00994
水厂进线电量 | 01011 | 1009 | m | 100901_ + 100902_
水厂进线电量 | 01011 | 00 | m | 1001_ + 1002_ + 1003_ + 1004_ + 1005_ + 1007_ + 100800_ + 1009_ + 1016_
水厂生产电量 | 01005 | 1001 | m | _04516 + _04544 + _20960 + _21275 + _21600 + _21915 + _22240 + _30983 + _22560 + _22875
水厂生产电量 | 01005 | 1002 | m | _04516 + _04544 + _20960 + _21275 + _21600 + _21915 + _22240 + _30983 + _22560 + _22875
水厂生产电量 | 01005 | 100301 | m | _04516 + _04544 + _20960 + _21275 + _21600 + _21915 + _22240 + _30983 + _22560 + _22875
水厂生产电量 | 01005 | 100302 | m | _04516 + _04544 + _20960 + _21275 + _21600 + _21915 + _22240 + _30983 + _22560 + _22875
水厂生产电量 | 01005 | 1003 | m | 100301_ + 100302_
水厂生产电量 | 01005 | 1004 | m | _04516 + _04544 + _20960 + _21275 + _21600 + _21915 + _22240 + _30983 + _22560 + _22875
水厂生产电量 | 01005 | 1005 | m | _04516 + _04544 + _20960 + _21275 + _21600 + _21915 + _22240 + _30983 + _22560 + _22875
水厂生产电量 | 01005 | 1007 | m | _04516 + _04544 + _20960 + _21275 + _21600 + _21915 + _22240 + _30983 + _22560 + _22875
水厂生产电量 | 01005 | 1008 | m | 100801_ + 100802_ + 100803_ + 100804_ + 100805_ + 100806_ + 100807_ + 100808_ + 100809_ + 100810_ + 100811_ + 100812_ + 100813_ + 100814_ + 100815_ + 100816_ + 100817_ + 100818_ + 100819_ + 100820_ + 100822_ + 100823_ + 100824_ + 100825_ + 100827_ + 100828_ + 100829_ + 100830_ + 100831_ + 100832_ + 100834_ + 100835_ + 100836_ + 100837_
水厂生产电量 | 01005 | 100800 | m | 1008_ + 100821_ + 100826_ + 100833_ + 100838_
水厂生产电量 | 01005 | 100901 | m | _29621 + _21275 + _22875
水厂生产电量 | 01005 | 100902 | m | _29621 + _21275 + _22875
水厂生产电量 | 01005 | 1009 | m | 100901_ + 100902_
水厂生产电量 | 01005 | 00 | m | 1001_ + 1002_ + 1003_ + 1004_ + 1005_ + 1007_ + 100800_ + 1009_ + 1016_
水厂非生产用电 | 30986 | 1003 | m | 100301_ + 100302_
水厂非生产用电 | 30986 | 1008 | m | 100801_ + 100802_ + 100803_ + 100804_ + 100805_ + 100806_ + 100807_ + 100808_ + 100809_ + 100810_ + 100811_ + 100812_ + 100813_ + 100814_ + 100815_ + 100816_ + 100817_ + 100818_ + 100819_ + 100820_ + 100822_ + 100823_ + 100824_ + 100825_ + 100827_ + 100828_ + 100829_ + 100830_ + 100831_ + 100832_ + 100834_ + 100835_ + 100836_ + 100837_
水厂非生产用电 | 30986 | 100800 | m | 1008_ + 100821_ + 100826_ + 100833_ + 100838_
水厂非生产用电 | 30986 | 1009 | m | 100901_ + 100902_
水厂非生产用电 | 30986 | 00 | m | 1001_ + 1002_ + 1003_ + 1004_ + 1005_ + 1007_ + 100800_ + 1009_ + 1016_
水厂供水电耗 | 01464 | 1001 | m | _01005 / _00718 *1000
水厂供水电耗 | 01464 | 1002 | m | _01005 / _00718 *1000
水厂供水电耗 | 01464 | 100301 | m | _01005 / _00718 *1000
水厂供水电耗 | 01464 | 100302 | m | _01005 / _00718 *1000
水厂供水电耗 | 01464 | 1003 | m | _01005 / _00718 *1000
水厂供水电耗 | 01464 | 1004 | m | _01005 / _00718 *1000
水厂供水电耗 | 01464 | 1005 | m | _01005 / _00718 *1000
水厂供水电耗 | 01464 | 1007 | m | _01005 / _00718 *1000
水厂供水电耗 | 01464 | 1016 | m | _01005 / _00718 *1000
水厂供水电耗 | 01464 | 100800 | m | _01005 / 00_00718 *1000
水厂供水电耗 | 01464 | 1009 | m | _01005 / ( 1001_00718 + 1002_00718 + 1003_00718 + 1016_00718 )*1000
水厂供水电耗 | 01464 | 00 | m | _01005 / _00718 *1000
实际取水量 | 11860 | 00 | m | 1001_04281 + 1002_04281 + 1003_04281 + 1004_04281 + 1005_04281 + 1007_04281 + 1016_04281
取水电量 | 04516 | 1003 | m | 100301_ + 100302_
取水电量 | 04516 | 100901 | m | _01005
取水电量 | 04516 | 100902 | m | _01005
取水电量 | 04516 | 1009 | m | _01005
取水电量 | 04516 | 00 | m | 1001_ + 1002_ + 1003_ + 1004_ + 1005_ + 1007_ + 1009_ + 1016_
取水电耗 | 04517 | 1001 | m | _04516 / _04281 *1000
取水电耗 | 04517 | 1002 | m | _04516 / _04281 *1000
取水电耗 | 04517 | 100301 | m | _04516 / _04281 *1000
取水电耗 | 04517 | 100302 | m | _04516 / _04281 *1000
取水电耗 | 04517 | 1003 | m | _04516 / _04281 *1000
取水电耗 | 04517 | 1004 | m | _04516 / _04281 *1000
取水电耗 | 04517 | 1005 | m | _04516 / _04281 *1000
取水电耗 | 04517 | 1007 | m | _04516 / _04281 *1000
取水电耗 | 04517 | 1016 | m | _04516 / _04281 *1000
取水电耗 | 04517 | 1009 | m | _04516 / ( 1001_04281 + 1002_04281 + 1003_04281 + 1016_04281 )*1000
取水电耗 | 04517 | 00 | m | _04516 / _04281 *1000
取配水机组电量 | 29621 | 1003 | m | 100301_ + 100302_
取配水机组电量 | 29621 | 1009 | m | 100901_ + 100902_
取配水机组电量 | 29621 | 00 | m | 1001_ + 1002_ + 1003_ + 1004_ + 1005_ + 1007_ + 1009_ + 1016_
送水电量 | 04544 | 1003 | m | 100301_ + 100302_
送水电量 | 04544 | 100800 | m | _01005
送水电量 | 04544 | 00 | m | 1001_ + 1002_ + 1003_ + 1004_ + 1005_ + 1007_ + 1016_
送水电耗 | 04545 | 1001 | m | _04544 / _00718 *1000
送水电耗 | 04545 | 1002 | m | _04544 / _00718 *1000
送水电耗 | 04545 | 100301 | m | _04544 / _00718 *1000
送水电耗 | 04545 | 100302 | m | _04544 / _00718 *1000
送水电耗 | 04545 | 1003 | m | _04544 / _00718 *1000
送水电耗 | 04545 | 1004 | m | _04544 / _00718 *1000
送水电耗 | 04545 | 1005 | m | _04544 / _00718 *1000
送水电耗 | 04545 | 1007 | m | _04544 / _00718 *1000
送水电耗 | 04545 | 1016 | m | _04544 / _00718 *1000
送水电耗 | 04545 | 00 | m | _04544 / _00718 *1000
送配水机组电量 | 01185 | 1003 | m | 100301_ + 100302_
送配水机组电量 | 01185 | 1008 | m | 100822_ + 100831_ + 100824_ + 100830_
送配水机组电量 | 01185 | 100800 | m | 1008_
送配水机组电量 | 01185 | 00 | m | 1001_ + 1002_ + 1003_ + 1004_ + 1005_ + 1007_ + 1016_
净水电量 | 20960 | 1003 | m | 100301_ + 100302_
净水电量 | 20960 | 00 | m | 1001_ + 1002_ + 1003_ + 1004_ + 1005_ + 1007_ + 1016_
杂用电量 | 21275 | 1003 | m | 100301_ + 100302_
杂用电量 | 21275 | 00 | m | 1001_ + 1002_ + 1003_ + 1004_ + 1005_ + 1007_ + 1016_
生物预处理电量 | 21600 | 1003 | m | 100301_ + 100302_
生物预处理电量 | 21600 | 00 | m | 1001_ + 1002_ + 1003_ + 1004_ + 1005_ + 1007_ + 1016_
深度处理电量 | 21915 | 1003 | m | 100301_ + 100302_
深度处理电量 | 21915 | 00 | m | 1001_ + 1002_ + 1003_ + 1004_ + 1005_ + 1007_ + 1016_
排泥水处理电量 | 22240 | 1003 | m | 100301_ + 100302_
排泥水处理电量 | 22240 | 00 | m | 1001_ + 1002_ + 1003_ + 1004_ + 1005_ + 1007_ + 1016_
膜处理电量 | 30983 | 1003 | m | 100301_ + 100302_
膜处理电量 | 30983 | 00 | m | 1001_ + 1002_ + 1003_ + 1004_ + 1005_ + 1007_ + 1016_
回收水电量 | 22560 | 1003 | m | 100301_ + 100302_
回收水电量 | 22560 | 00 | m | 1001_ + 1002_ + 1003_ + 1004_ + 1005_ + 1007_ + 1016_
变线损电量 | 22875 | 1003 | m | 100301_ + 100302_
变线损电量 | 22875 | 00 | m | 1001_ + 1002_ + 1003_ + 1004_ + 1005_ + 1007_ + 1016_
取水电量金额计划 | 30346 | 1001 | m | _04516 * _29888
取水电量金额计划 | 30346 | 1002 | m | _04516 * _29888
取水电量金额计划 | 30346 | 100301 | m | _04516 * _29888
取水电量金额计划 | 30346 | 100302 | m | _04516 * _29888
取水电量金额计划 | 30346 | 1003 | m | 100301_ + 100302_
取水电量金额计划 | 30346 | 1004 | m | _04516 * _29888
取水电量金额计划 | 30346 | 1005 | m | _04516 * _29888
取水电量金额计划 | 30346 | 1007 | m | _04516 * _29888
取水电量金额计划 | 30346 | 1016 | m | _04516 * _29888
取水电量金额计划 | 30346 | 1009 | m | _04516 * _29888
取水电量金额计划 | 30346 | 00 | m | 1001_ + 1002_ + 1003_ + 1004_ + 1005_ + 1007_ + 1009_ + 1016_
送水电量金额计划 | 30348 | 1001 | m | _04544 * _29888
送水电量金额计划 | 30348 | 1002 | m | _04544 * _29888
送水电量金额计划 | 30348 | 100301 | m | _04544 * _29888
送水电量金额计划 | 30348 | 100302 | m | _04544 * _29888
送水电量金额计划 | 30348 | 1003 | m | 100301_ + 100302_
送水电量金额计划 | 30348 | 1004 | m | _04544 * _29888
送水电量金额计划 | 30348 | 1005 | m | _04544 * _29888
送水电量金额计划 | 30348 | 1007 | m | _04544 * _29888
送水电量金额计划 | 30348 | 1016 | m | _04544 * _29888
送水电量金额计划 | 30348 | 100800 | m | _04544 * _29888
送水电量金额计划 | 30348 | 00 | m | 1001_ + 1002_ + 1003_ + 1004_ + 1005_ + 1007_ + 100800_ + 1016_
净水电量金额计划 | 30350 | 1001 | m | _20960 * _29888
净水电量金额计划 | 30350 | 1002 | m | _20960 * _29888
净水电量金额计划 | 30350 | 100301 | m | _20960 * _29888
净水电量金额计划 | 30350 | 100302 | m | _20960 * _29888
净水电量金额计划 | 30350 | 1003 | m | 100301_ + 100302_
净水电量金额计划 | 30350 | 1004 | m | _20960 * _29888
净水电量金额计划 | 30350 | 1005 | m | _20960 * _29888
净水电量金额计划 | 30350 | 1007 | m | _20960 * _29888
净水电量金额计划 | 30350 | 1016 | m | _20960 * _29888
净水电量金额计划 | 30350 | 00 | m | 1001_ + 1002_ + 1003_ + 1004_ + 1005_ + 1007_ + 1016_
杂用电量金额计划 | 30352 | 1001 | m | _21275 * _29888
杂用电量金额计划 | 30352 | 1002 | m | _21275 * _29888
杂用电量金额计划 | 30352 | 100301 | m | _21275 * _29888
杂用电量金额计划 | 30352 | 100302 | m | _21275 * _29888
杂用电量金额计划 | 30352 | 1003 | m | 100301_ + 100302_
杂用电量金额计划 | 30352 | 1004 | m | _21275 * _29888
杂用电量金额计划 | 30352 | 1005 | m | _21275 * _29888
杂用电量金额计划 | 30352 | 1007 | m | _21275 * _29888
杂用电量金额计划 | 30352 | 1016 | m | _21275 * _29888
杂用电量金额计划 | 30352 | 00 | m | 1001_ + 1002_ + 1003_ + 1004_ + 1005_ + 1007_ + 1016_
生物预处理电量金额计划 | 30354 | 1001 | m | _21600 * _29888
生物预处理电量金额计划 | 30354 | 1002 | m | _21600 * _29888
生物预处理电量金额计划 | 30354 | 100301 | m | _21600 * _29888
生物预处理电量金额计划 | 30354 | 100302 | m | _21600 * _29888
生物预处理电量金额计划 | 30354 | 1003 | m | 100301_ + 100302_
生物预处理电量金额计划 | 30354 | 1004 | m | _21600 * _29888
生物预处理电量金额计划 | 30354 | 1005 | m | _21600 * _29888
生物预处理电量金额计划 | 30354 | 1007 | m | _21600 * _29888
生物预处理电量金额计划 | 30354 | 1016 | m | _21600 * _29888
生物预处理电量金额计划 | 30354 | 00 | m | 1001_ + 1002_ + 1003_ + 1004_ + 1005_ + 1007_ + 1016_
深处处理电量金额计划 | 30356 | 1001 | m | _21915 * _29888
深处处理电量金额计划 | 30356 | 1002 | m | _21915 * _29888
深处处理电量金额计划 | 30356 | 100301 | m | _21915 * _29888
深处处理电量金额计划 | 30356 | 100302 | m | _21915 * _29888
深处处理电量金额计划 | 30356 | 1003 | m | 100301_ + 100302_
深处处理电量金额计划 | 30356 | 1004 | m | _21915 * _29888
深处处理电量金额计划 | 30356 | 1005 | m | _21915 * _29888
深处处理电量金额计划 | 30356 | 1007 | m | _21915 * _29888
深处处理电量金额计划 | 30356 | 1016 | m | _21915 * _29888
深处处理电量金额计划 | 30356 | 00 | m | 1001_ + 1002_ + 1003_ + 1004_ + 1005_ + 1007_ + 1016_
排泥水电量金额计划 | 30358 | 1001 | m | _22240 * _29888
排泥水电量金额计划 | 30358 | 1002 | m | _22240 * _29888
排泥水电量金额计划 | 30358 | 100301 | m | _22240 * _29888
排泥水电量金额计划 | 30358 | 100302 | m | _22240 * _29888
排泥水电量金额计划 | 30358 | 1003 | m | 100301_ + 100302_
排泥水电量金额计划 | 30358 | 1004 | m | _22240 * _29888
排泥水电量金额计划 | 30358 | 1005 | m | _22240 * _29888
排泥水电量金额计划 | 30358 | 1007 | m | _22240 * _29888
排泥水电量金额计划 | 30358 | 1016 | m | _22240 * _29888
排泥水电量金额计划 | 30358 | 00 | m | 1001_ + 1002_ + 1003_ + 1004_ + 1005_ + 1007_ + 1016_
膜处理电量金额计划 | 30360 | 1001 | m | _30983 * _29888
膜处理电量金额计划 | 30360 | 1002 | m | _30983 * _29888
膜处理电量金额计划 | 30360 | 100301 | m | _30983 * _29888
膜处理电量金额计划 | 30360 | 100302 | m | _30983 * _29888
膜处理电量金额计划 | 30360 | 1003 | m | 100301_ + 100302_
膜处理电量金额计划 | 30360 | 1004 | m | _30983 * _29888
膜处理电量金额计划 | 30360 | 1005 | m | _30983 * _29888
膜处理电量金额计划 | 30360 | 1007 | m | _30983 * _29888
膜处理电量金额计划 | 30360 | 1016 | m | _30983 * _29888
膜处理电量金额计划 | 30360 | 00 | m | 1001_ + 1002_ + 1003_ + 1004_ + 1005_ + 1007_ + 1016_
回收水电量金额计划 | 30362 | 1001 | m | _22560 * _29888
回收水电量金额计划 | 30362 | 1002 | m | _22560 * _29888
回收水电量金额计划 | 30362 | 100301 | m | _22560 * _29888
回收水电量金额计划 | 30362 | 100302 | m | _22560 * _29888
回收水电量金额计划 | 30362 | 1003 | m | 100301_ + 100302_
回收水电量金额计划 | 30362 | 1004 | m | _22560 * _29888
回收水电量金额计划 | 30362 | 1005 | m | _22560 * _29888
回收水电量金额计划 | 30362 | 1007 | m | _22560 * _29888
回收水电量金额计划 | 30362 | 1016 | m | _22560 * _29888
回收水电量金额计划 | 30362 | 00 | m | 1001_ + 1002_ + 1003_ + 1004_ + 1005_ + 1007_ + 1016_
变线损电量金额计划 | 30364 | 1001 | m | _22875 * _29888
变线损电量金额计划 | 30364 | 1002 | m | _22875 * _29888
变线损电量金额计划 | 30364 | 100301 | m | _22875 * _29888
变线损电量金额计划 | 30364 | 100302 | m | _22875 * _29888
变线损电量金额计划 | 30364 | 1003 | m | 100301_ + 100302_
变线损电量金额计划 | 30364 | 1004 | m | _22875 * _29888
变线损电量金额计划 | 30364 | 1005 | m | _22875 * _29888
变线损电量金额计划 | 30364 | 1007 | m | _22875 * _29888
变线损电量金额计划 | 30364 | 1016 | m | _22875 * _29888
变线损电量金额计划 | 30364 | 00 | m | 1001_ + 1002_ + 1003_ + 1004_ + 1005_ + 1007_ + 1016_
水厂动力额 | 17845 | 1001 | m | _30346 + _30348 + _30350 + _30352 + _30354 + _30356 + _30358 + _30360 + _30362 + _30364
水厂动力额 | 17845 | 1002 | m | _30346 + _30348 + _30350 + _30352 + _30354 + _30356 + _30358 + _30360 + _30362 + _30364
水厂动力额 | 17845 | 100301 | m | _30346 + _30348 + _30350 + _30352 + _30354 + _30356 + _30358 + _30360 + _30362 + _30364
水厂动力额 | 17845 | 100302 | m | _30346 + _30348 + _30350 + _30352 + _30354 + _30356 + _30358 + _30360 + _30362 + _30364
水厂动力额 | 17845 | 1003 | m | _30346 + _30348 + _30350 + _30352 + _30354 + _30356 + _30358 + _30360 + _30362 + _30364
水厂动力额 | 17845 | 1004 | m | _30346 + _30348 + _30350 + _30352 + _30354 + _30356 + _30358 + _30360 + _30362 + _30364
水厂动力额 | 17845 | 1005 | m | _30346 + _30348 + _30350 + _30352 + _30354 + _30356 + _30358 + _30360 + _30362 + _30364
水厂动力额 | 17845 | 1007 | m | _30346 + _30348 + _30350 + _30352 + _30354 + _30356 + _30358 + _30360 + _30362 + _30364
水厂动力额 | 17845 | 1016 | m | _01005 * _29888
水厂动力额 | 17845 | 100800 | m | _30348
水厂动力额 | 17845 | 1009 | m | _30346
水厂动力额 | 17845 | 00 | m | 1001_ + 1002_ + 1003_ + 1004_ + 1005_ + 1007_ + 100800_ + 1009_ + 1016_
水厂动力成本 | 18965 | 1001 | m | _17845 / _00718 *1000
水厂动力成本 | 18965 | 1002 | m | _17845 / _00718 *1000
水厂动力成本 | 18965 | 100301 | m | _17845 / _00718 *1000
水厂动力成本 | 18965 | 100302 | m | _17845 / _00718 *1000
水厂动力成本 | 18965 | 1003 | m | _17845 / _00718 *1000
水厂动力成本 | 18965 | 1004 | m | _17845 / _00718 *1000
水厂动力成本 | 18965 | 1005 | m | _17845 / _00718 *1000
水厂动力成本 | 18965 | 1007 | m | _17845 / _00718 *1000
水厂动力成本 | 18965 | 1016 | m | _17845 / _00718 *1000
水厂动力成本 | 18965 | 100800 | m | _17845 / 00_00718 *1000
水厂动力成本 | 18965 | 1009 | m | _17845 /( 1001_04281 + 1002_04281 + 1003_04281 + 1016_04281 )*1000
水厂动力成本 | 18965 | 00 | m | _17845 / _00718 *1000
外借电 | 00994 | 1003 | m | 100301_ + 100302_
外借电 | 00994 | 1008 | m | 100801_ + 100802_ + 100803_ + 100804_ + 100805_ + 100806_ + 100807_ + 100808_ + 100809_ + 100810_ + 100811_ + 100812_ + 100813_ + 100814_ + 100815_ + 100816_ + 100817_ + 100818_ + 100819_ + 100820_ + 100822_ + 100823_ + 100824_ + 100825_ + 100827_ + 100828_ + 100829_ + 100830_ + 100831_ + 100832_ + 100834_ + 100835_ + 100836_ + 100837_
外借电 | 00994 | 100800 | m | 1008_ + 100821_ + 100826_ + 100833_ + 100838_
外借电 | 00994 | 1009 | m | 100901_ + 100902_
外借电 | 00994 | 00 | m | 1001_ + 1002_ + 1003_ + 1004_ + 1005_ + 1007_ + 100800_ + 1009_ + 1016_
水厂成本合计额 | 17110 | 1001 | m | _17495 + _17845
水厂成本合计额 | 17110 | 1002 | m | _17495 + _17845
水厂成本合计额 | 17110 | 100301 | m | _17495 + _17845
水厂成本合计额 | 17110 | 100302 | m | _17495 + _17845
水厂成本合计额 | 17110 | 1003 | m | _17495 + _17845
水厂成本合计额 | 17110 | 1004 | m | _17495 + _17845
水厂成本合计额 | 17110 | 1005 | m | _17495 + _17845
水厂成本合计额 | 17110 | 1007 | m | _17495 + _17845
水厂成本合计额 | 17110 | 1016 | m | _17495 + _17845
水厂成本合计额 | 17110 | 100800 | m | _17495 + _17845
水厂成本合计额 | 17110 | 1009 | m | _17495 + _17845
水厂成本合计额 | 17110 | 00 | m | _17495 + _17845
水厂总变动成本 | 18230 | 1001 | m | _18615 + _18965
水厂总变动成本 | 18230 | 1002 | m | _18615 + _18965
水厂总变动成本 | 18230 | 100301 | m | _18615 + _18965
水厂总变动成本 | 18230 | 100302 | m | _18615 + _18965
水厂总变动成本 | 18230 | 1003 | m | _18615 + _18965
水厂总变动成本 | 18230 | 1004 | m | _18615 + _18965
水厂总变动成本 | 18230 | 1005 | m | _18615 + _18965
水厂总变动成本 | 18230 | 1007 | m | _18615 + _18965
水厂总变动成本 | 18230 | 1016 | m | _18615 + _18965
水厂总变动成本 | 18230 | 100800 | m | _18615 + _18965
水厂总变动成本 | 18230 | 1009 | m | _18615 + _18965
水厂总变动成本 | 18230 | 00 | m | _18615 + _18965
净水材料成本 | 18615 | 1001 | m | _17495 / _00718 *1000
净水材料成本 | 18615 | 1002 | m | _17495 / _00718 *1000
净水材料成本 | 18615 | 100301 | m | _17495 / _00718 *1000
净水材料成本 | 18615 | 100302 | m | _17495 / _00718 *1000
净水材料成本 | 18615 | 1003 | m | _17495 / _00718 *1000
净水材料成本 | 18615 | 1004 | m | _17495 / _00718 *1000
净水材料成本 | 18615 | 1005 | m | _17495 / _00718 *1000
净水材料成本 | 18615 | 1007 | m | _17495 / _00718 *1000
净水材料成本 | 18615 | 1016 | m | _17495 / _00718 *1000
净水材料成本 | 18615 | 1009 | m | _17495 /( 1001_04281 + 1002_04281 + 1003_04281 + 1016_04281 )*1000
净水材料成本 | 18615 | 00 | m | _17495 / _00718 *1000
加压泵组水量(效率） | 30812 | 1008 | m | 100822_ + 100831_ + 100824_ + 100830_
加压泵组水量(效率） | 30812 | 100800 | m | 1008_
对外取水量 | 11930 | 1009 | m | _04281
对外取水量 | 11930 | 00 | m | 1009_04281 + 1004_04281 + 1005_04281 + 1007_04281
分公司供水总量 | 30984 | 00 | m | 0900_ + 0901_ + 0902_ + 0903_
取供比 | 31195 | 1001 | m | _04281 / _00718
取供比 | 31195 | 1002 | m | _04281 / _00718
取供比 | 31195 | 100301 | m | _04281 / _00718
取供比 | 31195 | 100302 | m | _04281 / _00718
取供比 | 31195 | 1003 | m | _04281 / _00718
取供比 | 31195 | 1004 | m | _04281 / _00718
取供比 | 31195 | 1005 | m | _04281 / _00718
取供比 | 31195 | 1007 | m | _04281 / _00718
取供比 | 31195 | 1016 | m | _04281 / _00718
取供比 | 31195 | 1009 | m | 1009_04281 /( 1001_04281 + 1002_04281 + 1003_04281 + 1016_04281 )
取供比 | 31195 | 00 | m | _11930 / _00718
取水金额 | 30325 | 1001 | m | _30324 * _04281
取水金额 | 30325 | 1002 | m | _30324 * _04281
取水金额 | 30325 | 100301 | m | _30324 * _04281
取水金额 | 30325 | 100302 | m | _30324 * _04281
取水金额 | 30325 | 1003 | m | _30324 * _04281
取水金额 | 30325 | 1004 | m | _30324 * _04281
取水金额 | 30325 | 1005 | m | _30324 * _04281
取水金额 | 30325 | 1007 | m | _30324 * _04281
取水金额 | 30325 | 1016 | m | _30324 * _04281
取水金额 | 30325 | 1009 | m | _30324 * _04281
取水金额 | 30325 | 00 | m | 1009_30324 * 1009_04281 + 1004_30324 * 1004_04281 + 1005_30324 * 1005_04281 + 1007_30324 * 1007_04281
次氯酸钠用量体积 | 31209 | 1003 | m | 100301_ + 100302_
次氯酸钠用量体积 | 31209 | 00 | m | 1001_ + 1002_ + 1003_ + 1004_ + 1005_ + 1007_ + 1016_

## htod
from_dept | from_code | RECORD_TYPE | trans_dept | trans_code | trans_record_type | trans_fun | wt_dept | wt_code
1001 | 05960 | h | 1001 | 00752 | d | sum
1002 | 05960 | h | 1002 | 00752 | d | sum
100301 | 05960 | h | 100301 | 00752 | d | sum
100302 | 05960 | h | 100302 | 00752 | d | sum
1004 | 05960 | h | 1004 | 00752 | d | sum
1005 | 05960 | h | 1005 | 00752 | d | sum
1007 | 05960 | h | 1007 | 00752 | d | sum
1016 | 05960 | h | 1016 | 00752 | d | sum
00 | 06720 | h | 00 | 02380 | d | wt.mean | 00 | 05960
1001 | 06720 | h | 1001 | 02380 | d | wt.mean | 1001 | 05960
1002 | 06720 | h | 1002 | 02380 | d | wt.mean | 1002 | 05960
1003 | 06720 | h | 1003 | 02380 | d | wt.mean | 1003 | 05960
100301 | 06720 | h | 100301 | 02380 | d | wt.mean | 100301 | 05960
100302 | 06720 | h | 100302 | 02380 | d | wt.mean | 100302 | 05960
1004 | 06720 | h | 1004 | 02380 | d | wt.mean | 1004 | 05960
1005 | 06720 | h | 1005 | 02380 | d | wt.mean | 1005 | 05960
1007 | 06720 | h | 1007 | 02380 | d | wt.mean | 1007 | 05960
1016 | 06720 | h | 1016 | 02380 | d | wt.mean | 1016 | 05960
00 | 05960 | h | 00 | 04295 | d | max
1001 | 05960 | h | 1001 | 04295 | d | max
1002 | 05960 | h | 1002 | 04295 | d | max
1003 | 05960 | h | 1003 | 04295 | d | max
100301 | 05960 | h | 100301 | 04295 | d | max
100302 | 05960 | h | 100302 | 04295 | d | max
1004 | 05960 | h | 1004 | 04295 | d | max
1005 | 05960 | h | 1005 | 04295 | d | max
1007 | 05960 | h | 1007 | 04295 | d | max
1016 | 05960 | h | 1016 | 04295 | d | max
00 | 05960 | h | 00 | 04296 | d | max.H
1001 | 05960 | h | 1001 | 04296 | d | max.H
1002 | 05960 | h | 1002 | 04296 | d | max.H
1003 | 05960 | h | 1003 | 04296 | d | max.H
100301 | 05960 | h | 100301 | 04296 | d | max.H
100302 | 05960 | h | 100302 | 04296 | d | max.H
1004 | 05960 | h | 1004 | 04296 | d | max.H
1005 | 05960 | h | 1005 | 04296 | d | max.H
1007 | 05960 | h | 1007 | 04296 | d | max.H
1016 | 05960 | h | 1016 | 04296 | d | max.H

## mtod
from_dept | from_code | RECORD_TYPE | trans_dept | trans_code | trans_record_type | trans_fun | wt_dept | wt_code
1001 | 29881 | m | 1001 | 29881 | d | equal
1002 | 29881 | m | 1002 | 29881 | d | equal
1003 | 29881 | m | 1003 | 29881 | d | equal
1003 | 29881 | m | 100301 | 29881 | d | equal
1003 | 29881 | m | 100302 | 29881 | d | equal
1004 | 29881 | m | 1004 | 29881 | d | equal
1005 | 29881 | m | 1005 | 29881 | d | equal
1007 | 29881 | m | 1007 | 29881 | d | equal
1016 | 29881 | m | 1016 | 29881 | d | equal
1001 | 29887 | m | 1001 | 29887 | d | equal
1002 | 29887 | m | 1002 | 29887 | d | equal
1003 | 29887 | m | 1003 | 29887 | d | equal
1003 | 29887 | m | 100301 | 29887 | d | equal
1003 | 29887 | m | 100302 | 29887 | d | equal
1004 | 29887 | m | 1004 | 29887 | d | equal
1005 | 29887 | m | 1005 | 29887 | d | equal
1007 | 29887 | m | 1007 | 29887 | d | equal
1016 | 29887 | m | 1016 | 29887 | d | equal
1001 | 29882 | m | 1001 | 29882 | d | equal
1002 | 29882 | m | 1002 | 29882 | d | equal
1003 | 29882 | m | 1003 | 29882 | d | equal
1003 | 29882 | m | 100301 | 29882 | d | equal
1003 | 29882 | m | 100302 | 29882 | d | equal
1004 | 29882 | m | 1004 | 29882 | d | equal
1005 | 29882 | m | 1005 | 29882 | d | equal
1007 | 29882 | m | 1007 | 29882 | d | equal
1016 | 29882 | m | 1016 | 29882 | d | equal
1001 | 29883 | m | 1001 | 29883 | d | equal
1002 | 29883 | m | 1002 | 29883 | d | equal
1003 | 29883 | m | 1003 | 29883 | d | equal
1003 | 29883 | m | 100301 | 29883 | d | equal
1003 | 29883 | m | 100302 | 29883 | d | equal
1004 | 29883 | m | 1004 | 29883 | d | equal
1005 | 29883 | m | 1005 | 29883 | d | equal
1007 | 29883 | m | 1007 | 29883 | d | equal
1016 | 29883 | m | 1016 | 29883 | d | equal
1001 | 30371 | m | 1001 | 30371 | d | equal
1002 | 30371 | m | 1002 | 30371 | d | equal
1003 | 30371 | m | 1003 | 30371 | d | equal
1003 | 30371 | m | 100301 | 30371 | d | equal
1003 | 30371 | m | 100302 | 30371 | d | equal
1004 | 30371 | m | 1004 | 30371 | d | equal
1005 | 30371 | m | 1005 | 30371 | d | equal
1007 | 30371 | m | 1007 | 30371 | d | equal
1016 | 30371 | m | 1016 | 30371 | d | equal
1001 | 29884 | m | 1001 | 29884 | d | equal
1002 | 29884 | m | 1002 | 29884 | d | equal
1003 | 29884 | m | 1003 | 29884 | d | equal
1003 | 29884 | m | 100301 | 29884 | d | equal
1003 | 29884 | m | 100302 | 29884 | d | equal
1004 | 29884 | m | 1004 | 29884 | d | equal
1005 | 29884 | m | 1005 | 29884 | d | equal
1007 | 29884 | m | 1007 | 29884 | d | equal
1016 | 29884 | m | 1016 | 29884 | d | equal
1009 | 29884 | m | 1009 | 29884 | d | equal
1001 | 29885 | m | 1001 | 29885 | d | equal
1002 | 29885 | m | 1002 | 29885 | d | equal
1003 | 29885 | m | 1003 | 29885 | d | equal
1003 | 29885 | m | 100301 | 29885 | d | equal
1003 | 29885 | m | 100302 | 29885 | d | equal
1004 | 29885 | m | 1004 | 29885 | d | equal
1005 | 29885 | m | 1005 | 29885 | d | equal
1007 | 29885 | m | 1007 | 29885 | d | equal
1016 | 29885 | m | 1016 | 29885 | d | equal
1001 | 30370 | m | 1001 | 30370 | d | equal
1002 | 30370 | m | 1002 | 30370 | d | equal
1003 | 30370 | m | 1003 | 30370 | d | equal
1003 | 30370 | m | 100301 | 30370 | d | equal
1003 | 30370 | m | 100302 | 30370 | d | equal
1004 | 30370 | m | 1004 | 30370 | d | equal
1005 | 30370 | m | 1005 | 30370 | d | equal
1007 | 30370 | m | 1007 | 30370 | d | equal
1016 | 30370 | m | 1016 | 30370 | d | equal
1001 | 30383 | m | 1001 | 30383 | d | equal
1002 | 30383 | m | 1002 | 30383 | d | equal
1003 | 30383 | m | 1003 | 30383 | d | equal
1003 | 30383 | m | 100301 | 30383 | d | equal
1003 | 30383 | m | 100302 | 30383 | d | equal
1004 | 30383 | m | 1004 | 30383 | d | equal
1005 | 30383 | m | 1005 | 30383 | d | equal
1007 | 30383 | m | 1007 | 30383 | d | equal
1016 | 30383 | m | 1016 | 30383 | d | equal
1001 | 29888 | m | 1001 | 29888 | d | equal
1002 | 29888 | m | 1002 | 29888 | d | equal
1003 | 29888 | m | 1003 | 29888 | d | equal
1003 | 29888 | m | 100301 | 29888 | d | equal
1003 | 29888 | m | 100302 | 29888 | d | equal
1004 | 29888 | m | 1004 | 29888 | d | equal
1005 | 29888 | m | 1005 | 29888 | d | equal
1007 | 29888 | m | 1007 | 29888 | d | equal
1016 | 29888 | m | 1016 | 29888 | d | equal
100800 | 29888 | m | 100800 | 29888 | d | equal
1009 | 29888 | m | 1009 | 29888 | d | equal
1001 | 30324 | m | 1001 | 30324 | d | equal
1002 | 30324 | m | 1002 | 30324 | d | equal
1003 | 30324 | m | 1003 | 30324 | d | equal
1003 | 30324 | m | 100301 | 30324 | d | equal
1003 | 30324 | m | 100302 | 30324 | d | equal
1004 | 30324 | m | 1004 | 30324 | d | equal
1005 | 30324 | m | 1005 | 30324 | d | equal
1007 | 30324 | m | 1007 | 30324 | d | equal
1016 | 30324 | m | 1016 | 30324 | d | equal
1009 | 30324 | m | 1009 | 30324 | d | equal